## INFORMASI
AHS PEKERJAAN ME & PLUMBING
DIBUAT BERDASARKAN SURAT EDARAN BINA KONSTRUKSI NO. 182 TAHUN 2025
ANALISA HARGA SATUAN INI
TERDIRI DARI HSP (HARGA SATUAN PEKERJAAN), AHS (ANALISA HARGA SATUAN), HSD (HARGA SATUAN DASAR) UPAH BAHAN ALAT
Untuk pembuatan RAB harap diperhatikan penjumlahan dalam analisa karena bisa berubah setiap program excel sehingga mengakibatkan ketidak validan perhitungan
BACA DULU :
1. Program ini terdiri dari HSP (Harga Satuan Pekerjaan), AHS (Analisa harga satuan), HSD (Harga Satuan Dasar) Upah dan Bahan
2. Cukup merubah harga HSD maka AHS dan HSP akan langsung berubah menyesuaikan
3. AHS ini dibuat berdasarkan SE Bina Konstruksi No. 182 tahun 2025, sebagai update dari SE BK No. 30 Tahun 2025
4. Untuk membuat RAB, cukup cari pekerjaan yang sesuai di HSP, lalu dari HSP cek AHS, dari AHS kemudian rubah harga bahan di HSD, otomatis AHS dan HSP akan berubah menyesuaikan, harga pada HSP bisa digunakan untuk RAB
5. Harga default untuk Bahan dan alat adalah Rp.10.000 yang bisa diubah sesuai harga setempat

## HSP ME
6 PEKERJAAN ME
HARGA SATUAN PEKERJAAN
No. Mata Pembayaran | Uraian | Satuan | Harga Satuan (Rp)
5.1 | PEKERJAAN SISTEM DISTRIBUSI JARINGAN LISTRIK
5.1.1 | Pemasangan kabel arus kuat (kabel, kabel tray/ladder)
5.1.1.1 | Kabel NYY
5.1.1.1.1 | Pemasangan 1 m’ Kabel NYY 1 x 4 mm² | m' | 22770
5.1.1.1.2 | Pemasangan 1 m’ Kabel NYY 1 x 6 mm² | m' | 22770
5.1.1.1.3 | Pemasangan 1 m’ Kabel NYY 1 x 10 mm² | m' | 22770
5.1.1.1.4 | Pemasangan 1 m’ Kabel NYY 1 x 16 mm² | m' | 22770
5.1.1.1.5 | Pemasangan 1 m’ Kabel NYY 1 x 25 mm² | m' | 25025
5.1.1.1.6 | Pemasangan 1 m’ Kabel NYY 1 x 35 mm² | m' | 27940
5.1.1.1.7 | Pemasangan 1 m’ Kabel NYY 1 x 50 mm² | m' | 27940
5.1.1.1.8 | Pemasangan 1 m’ Kabel NYY 1 x 70 mm² | m' | 37895
5.1.1.1.9 | Pemasangan 1 m’ Kabel NYY 1 x 95 mm² | m' | 37895
5.1.1.1.10 | Pemasangan 1 m’ Kabel NYY 1 x 120 mm² | m' | 37895
5.1.1.1.11 | Pemasangan 1 m’ Kabel NYY 1 x 150 mm² | m' | 37895
5.1.1.1.12 | Pemasangan 1 m’ Kabel NYY 1 x 185 mm² | m' | 42955
5.1.1.1.13 | Pemasangan 1 m’ Kabel NYY 1 x 240 mm² | m' | 42955
5.1.1.1.14 | Pemasangan 1 m’ Kabel NYY 1 x 300 mm² | m' | 48125
5.1.1.1.15 | Pemasangan 1 m’ Kabel NYY 1 x 400 mm² | m' | 53075
5.1.1.1.16 | Pemasangan 1 m’ Kabel NYY 1 x 500 mm² | m' | 63415
5.1.1.1.17 | Pemasangan 1 m’ Kabel NYY 1 x 630 mm² | m' | 73535
5.1.1.1.18 | Pemasangan 1 m’ Kabel NYY 2 x 1,5 mm² | m' | 22770
5.1.1.1.19 | Pemasangan 1 m’ Kabel NYY 2 x 2,5 mm² | m' | 22770
5.1.1.1.20 | Pemasangan 1 m’ Kabel NYY 2 x 4 mm² | m' | 22770
5.1.1.1.21 | Pemasangan 1 m’ Kabel NYY 2 x 6 mm² | m' | 22770
5.1.1.1.22 | Pemasangan 1 m’ Kabel NYY 2 x 10 mm² | m' | 22770
5.1.1.1.23 | Pemasangan 1 m’ Kabel NYY 2 x 16 mm² | m' | 22770
5.1.1.1.24 | Pemasangan 1 m’ Kabel NYY 3 x 1,5 mm² | m' | 22770
5.1.1.1.25 | Pemasangan 1 m’ Kabel NYY 3 x 2,5 mm² | m' | 22770
5.1.1.1.26 | Pemasangan 1 m’ Kabel NYY 3 x 4 mm² | m' | 25025
5.1.1.1.27 | Pemasangan 1 m’ Kabel NYY 3 x 6 mm² | m' | 25025
5.1.1.1.28 | Pemasangan 1 m’ Kabel NYY 3 x 10 mm² | m' | 27940
5.1.1.1.29 | Pemasangan 1 m’ Kabel NYY 3 x 16 mm² | m' | 27940
5.1.1.1.30 | Pemasangan 1 m’ Kabel NYY 3 x 25 mm² | m' | 27940
5.1.1.1.31 | Pemasangan 1 m’ Kabel NYY 3 x 35 mm² | m' | 30855
5.1.1.1.32 | Pemasangan 1 m’ Kabel NYY 3 x 50 mm² | m' | 33110
5.1.1.1.33 | Pemasangan 1 m’ Kabel NYY 4 x 1,5 mm² | m' | 22770
5.1.1.1.34 | Pemasangan 1 m’ Kabel NYY 4 x 2,5 mm² | m' | 22770
5.1.1.1.35 | Pemasangan 1 m’ Kabel NYY 4 x 4 mm² | m' | 25025
5.1.1.1.36 | Pemasangan 1 m’ Kabel NYY 4 x 6 mm² | m' | 25025
5.1.1.1.37 | Pemasangan 1 m’ Kabel NYY 4 x 10 mm² | m' | 27940
5.1.1.1.38 | Pemasangan 1 m’ Kabel NYY 4 x 16 mm² | m' | 27940
5.1.1.1.39 | Pemasangan 1 m’ Kabel NYY 4 x 25 mm² | m' | 33110
5.1.1.1.40 | Pemasangan 1 m’ Kabel NYY 4 x 35 mm² | m' | 37895
5.1.1.1.41 | Pemasangan 1 m’ Kabel NYY 4 x 50 mm² | m' | 42955
5.1.1.1.42 | Pemasangan 1 m’ Kabel NYY 4 x 70 mm² | m' | 58245
5.1.1.1.43 | Pemasangan 1 m’ Kabel NYY 4 x 95 mm² | m' | 73535
5.1.1.1.44 | Pemasangan 1 m’ Kabel NYY 4 x 120 mm² | m' | 73535
5.1.1.1.45 | Pemasangan 1 m’ Kabel NYY 4 x 150 mm² | m' | 88660
5.1.1.1.46 | Pemasangan 1 m’ Kabel NYY 4 x 185 mm² | m' | 88660
5.1.1.1.47 | Pemasangan 1 m’ Kabel NYY 4 x 240 mm² | m' | 113960
5.1.1.1.48 | Pemasangan 1 m’ Kabel NYY 4 x 300 mm² | m' | 113960
5.1.1.2 | Kabel NYA
5.1.1.2.1 | Pemasangan 1 m’ Kabel NYA 1 x 1,5 mm² | m' | 17820
5.1.1.2.2 | Pemasangan 1 m’ Kabel NYA 1 x 2,5 mm² | m' | 17820
5.1.1.2.3 | Pemasangan 1 m’ Kabel NYA 1 x 4 mm² | m' | 20735
5.1.1.2.4 | Pemasangan 1 m’ Kabel NYA 1 x 6 mm² | m' | 20735
5.1.1.2.5 | Pemasangan 1 m’ Kabel NYA 1 x 10 mm² | m' | 22770
5.1.1.2.6 | Pemasangan 1 m’ Kabel NYA 1 x 16 mm² | m' | 22770
5.1.1.2.7 | Pemasangan 1 m’ Kabel NYA 2 x 1,5 mm2 + PVC Conduit HI 20 mm | m' | 22770
5.1.1.2.8 | Pemasangan 1 m’ Kabel NYA 3 x 1,5 mm2 + PVC Conduit HI 20 mm | m' | 22770
5.1.1.2.9 | Pemasangan 1 m’ Kabel NYA 3 x 2,5 mm2 + PVC Conduit HI 20 mm | m' | 22770
5.1.1.2.10 | Pemasangan 1 m' Kabel NYA 3 x 2,5 mm2 + PVC Conduit HI 32 mm | m' | 22770
5.1.1.2.11 | Pemasangan 1 m' Kabel NYA 5 x 2,5 mm2 + PVC Conduit HI 20 mm | m' | 22770
5.1.1.2.12 | Pemasangan 1 m' Kabel NYA 5 x 2,5 mm2 + PVC Conduit HI 32 mm | m' | 22770
5.1.1.2.13 | Pemasangan 1 m' Kabel NYA 1 x 35 mm² | m' | 27940
5.1.1.2.14 | Pemasangan 1 m' Kabel NYA 1 x 95 mm² | m' | 37895
5.1.1.2.15 | Pemasangan 1 m' Kabel NYA 1 x 25 mm² (Baru) | m' | 22770
5.1.1.2.16 | Pemasangan 1 m' Kabel NYA 1 x 50 mm² (Baru) | m' | 27940
5.1.1.2.17 | Pemasangan 1 m' Kabel NYA 1 x 70 mm² (Baru) | m' | 37895
5.1.1.3 | Kabel NYM
5.1.1.3.1 | Pemasangan 1 m’ Kabel NYM 2 x 1,5 mm² | m' | 23320
5.1.1.3.2 | Pemasangan 1 m’ Kabel NYM 2 x 2,5 mm² | m' | 23320
5.1.1.3.3 | Pemasangan 1 m’ Kabel NYM 2 x 4 mm² | m' | 23320
5.1.1.3.4 | Pemasangan 1 m’ Kabel NYM 2 x 6 mm² | m' | 23320
5.1.1.3.5 | Pemasangan 1 m’ Kabel NYM 2 x 10 mm² | m' | 23320
5.1.1.3.6 | Pemasangan 1 m’ Kabel NYM 3 x 1,5 mm² | m' | 23320
5.1.1.3.7 | Pemasangan 1 m’ Kabel NYM 3 x 2,5 mm² | m' | 23320
5.1.1.3.8 | Pemasangan 1 m’ Kabel NYM 3 x 4 mm² | m' | 25575
5.1.1.3.9 | Pemasangan 1 m’ Kabel NYM 3 x 6 mm² | m' | 25575
5.1.1.3.10 | Pemasangan 1 m’ Kabel NYM 3 x 10 mm² | m' | 28490
5.1.1.3.11 | Pemasangan 1 m’ Kabel NYM 4 x 1,5 mm² | m' | 23320
5.1.1.3.12 | Pemasangan 1 m’ Kabel NYM 4 x 2,5 mm² | m' | 23320
5.1.1.3.13 | Pemasangan 1 m’ Kabel NYM 4 x 4 mm² | m' | 25575
5.1.1.3.14 | Pemasangan 1 m’ Kabel NYM 4 x 6 mm² | m' | 25575
5.1.1.3.15 | Pemasangan 1 m’ Kabel NYM 4 x 10 mm² | m' | 28490
5.1.1.3.16 | Pemasangan 1 m’ Kabel NYM 4 x 16 mm² | m' | 28490
5.1.1.4 | Kabel NYMHY
5.1.1.4.1 | Pemasangan 1 m’ Kabel NYMHY 2 x 1,5 mm² | m' | 23320
5.1.1.4.2 | Pemasangan 1 m’ Kabel NYMHY 2 x 2,5 mm² | m' | 23320
5.1.1.4.3 | Pemasangan 1 m’ Kabel NYMHY 3 x 1,5 mm² | m' | 23320
5.1.1.4.4 | Pemasangan 1 m’ Kabel NYMHY 3 x 2,5 mm² | m' | 23320
5.1.1.4.5 | Pemasangan 1 m’ Kabel NYMHY 4 x 2,5 mm² | m' | 23320
5.1.1.4.6 | Pemasangan 1 m’ Kabel NYMHY 3 x 1,5 mm2 + Conduit PVC HI 20 mm2 | m' | 23320
5.1.1.4.7 | Pemasangan 1 m’ Kabel NYMHY 2 (3 x 1,5 mm2) + Conduit PVC HI 20 mm2 | m' | 26455
5.1.1.4.8 | Pemasangan 1 m' Kabel NYMHY 2 x 0,75 mm² + Conduit PVC HI 20 mm (Baru) | m' | 47080
5.1.1.5 | Kabel NYFGBY
5.1.1.5.1 | Pemasangan 1 m’ Kabel NYFGBY 2 x 1,5 mm² | m' | 23320
5.1.1.5.2 | Pemasangan 1 m’ Kabel NYFGBY 2 x 2,5 mm² | m' | 23320
5.1.1.5.3 | Pemasangan 1 m’ Kabel NYFGBY 2 x 4 mm² | m' | 23320
5.1.1.5.4 | Pemasangan 1 m’ Kabel NYFGBY 2 x 6 mm² | m' | 23320
5.1.1.5.5 | Pemasangan 1 m’ Kabel NYFGBY 2 x 10 mm² | m' | 23320
5.1.1.5.6 | Pemasangan 1 m’ Kabel NYFGBY 2 x 16 mm² | m' | 23320
5.1.1.5.7 | Pemasangan 1 m’ Kabel NYFGBY 3 x 1,5 mm² | m' | 23320
5.1.1.5.8 | Pemasangan 1 m’ Kabel NYFGBY 3 x 2,5 mm² | m' | 25575
5.1.1.5.9 | Pemasangan 1 m’ Kabel NYFGBY 3 x 4 mm² | m' | 25575
5.1.1.5.10 | Pemasangan 1 m’ Kabel NYFGBY 3 x 6 mm² | m' | 28490
5.1.1.5.11 | Pemasangan 1 m’ Kabel NYFGBY 3 x 10 mm² | m' | 28490
5.1.1.5.12 | Pemasangan 1 m’ Kabel NYFGBY 3 x 16 mm² | m' | 28490
5.1.1.5.13 | Pemasangan 1 m’ Kabel NYFGBY 4 x 1,5 mm² | m' | 23320
5.1.1.5.14 | Pemasangan 1 m’ Kabel NYFGBY 4 x 2,5 mm² | m' | 25575
5.1.1.5.15 | Pemasangan 1 m’ Kabel NYFGBY 4 x 4 mm² | m' | 25575
5.1.1.5.16 | Pemasangan 1 m’ Kabel NYFGBY 4 x 6 mm² | m' | 28490
5.1.1.5.17 | Pemasangan 1 m’ Kabel NYFGBY 4 x 10 mm² | m' | 28490
5.1.1.5.18 | Pemasangan 1 m’ Kabel NYFGBY 4 x 16 mm² | m' | 33660
5.1.1.5.19 | Pemasangan 1 m’ Kabel NYFGBY 4 x 25 mm² | m' | 38445
5.1.1.5.20 | Pemasangan 1 m’ Kabel NYFGBY 4 x 35 mm² | m' | 43505
5.1.1.5.21 | Pemasangan 1 m’ Kabel NYFGBY 4 x 50 mm² | m' | 58795
5.1.1.5.22 | Pemasangan 1 m’ Kabel NYFGBY 4 x 70 mm² | m' | 74085
5.1.1.5.23 | Pemasangan 1 m’ Kabel NYFGBY 4 x 95 mm² | m' | 74085
5.1.1.5.24 | Pemasangan 1 m’ Kabel NYFGBY 4 x 120 mm² | m' | 89210
5.1.1.5.25 | Pemasangan 1 m’ Kabel NYFGBY 4 x 150 mm² | m' | 89210
5.1.1.5.26 | Pemasangan 1 m’ Kabel NYFGBY 4 x 185 mm² | m' | 114510
5.1.1.5.27 | Pemasangan 1 m’ Kabel NYFGBY 4 x 240 mm² | m' | 114510
5.1.1.5.28 | Pemasangan 1 m’ Kabel NYFGBY 4 x 300 mm² | m' | 114510
5.1.1.6 | Kabel FRC
5.1.1.6.1 | Pemasangan 1 m’ Kabel FRC 3 x 2,5 mm² | m' | 22770
5.1.1.6.2 | Pemasangan 1 m’ Kabel FRC 4 x 4 mm² | m' | 25025
5.1.1.6.3 | Pemasangan 1 m’ Kabel FRC 4 x 6 mm² | m' | 25025
5.1.1.6.4 | Pemasangan 1 m’ Kabel FRC 4 x 150 mm² | m' | 88660
5.1.1.6.5 | Pemasangan 1 m’ Kabel FRC 1 x 150 mm² | m' | 73535
5.1.1.6.6 | Pemasangan 1 m’ Kabel FRC 2 x 1,5 mm2 + PVC Conduit HI 20 mm2 | m' | 22770
5.1.1.6.7 | Pemasangan 1 m’ Kabel FRC 2 x 2,5 mm2 + PVC Conduit HI 20 mm2 | m' | 53075
5.1.1.6.8 | Pemasangan 1 m’ Kabel FRC 1 x 10 mm2 (Baru) | m' | 22770
5.1.1.7 | Kabel BCC
5.1.1.7.1 | Pemasangan 1 m’ Kabel BCC 4 mm2 (0,04 kg/m) | m' | 20735
5.1.1.7.2 | Pemasangan 1 m’ Kabel BCC 6 mm2 (0,06 kg/m) | m' | 20735
5.1.1.7.3 | Pemasangan 1 m’ Kabel BCC 10 mm2 (0,10 kg/m) | m' | 22770
5.1.1.7.4 | Pemasangan 1 m’ Kabel BCC 16 mm2 (0,16 kg/m) | m' | 22770
5.1.1.7.5 | Pemasangan 1 m’ Kabel BCC 25 mm2 (0,25 kg/m) | m' | 25025
5.1.1.7.6 | Pemasangan 1 m’ Kabel BCC 35 mm2 (0,35 kg/m) | m' | 27940
5.1.1.7.7 | Pemasangan 1 m’ Kabel BCC 50 mm2 (0,50 kg/m) | m' | 27940
5.1.1.7.8 | Pemasangan 1 m’ Kabel BCC 70 mm2 (0,70 kg/m) | m' | 37895
5.1.1.7.9 | Pemasangan 1 m’ Kabel BCC 95 mm2 (0,95 kg/m) | m' | 37895
5.1.1.8 | Kabel STP
5.1.1.8.1 | Pemasangan 1 m’ Kabel STP AWG 18 + PVC Conduit HI 20 mm2 | m' | 22770
5.1.1.9 | Kabel ITC
5.1.1.9.1 | Pemasangan 1 m’ Kabel ITC 2 x 2 x 0,6 mm2 + PVC Conduit HI 20 mm2 | m' | 22495
5.1.1.9.2 | Pemasangan 1 m' Kabel ITC 20 x 2 x 0,6 mm + PVC Conduit HI 20 mm (Baru) | m' | 22495
5.1.1.10 | Kabel UTP
5.1.1.10.1 | Pemasangan 1 m’ Kabel UTP CAT 6 + PVC Conduit HI 20 mm2 | m' | 22770
5.1.1.11 | Kabel Coaxial
5.1.1.11.1 | Pemasangan 1 m’ Kabel Coaxial 7C-2V | m' | 25905
5.1.1.12 | Kabel Tray / Ladder
5.1.1.12.1 | Pemasangan 1 Unit Kabel Tray (Horizontal) 600 x 100 mm TRU Powder Coating | unit | 64515
5.1.1.12.2 | Pemasangan 1 Unit Kabel Tray (Horizontal) 500 x 100 mm TRU Powder Coating | unit | 64515
5.1.1.12.3 | Pemasangan 1 Unit Kabel Tray (Horizontal) 400 x 100 mm TRU Powder Coating | unit | 64515
5.1.1.12.4 | Pemasangan 1 Unit Kabel Tray (Horizontal) 300 x 100 mm TRU Powder Coating | unit | 64515
5.1.1.12.5 | Pemasangan 1 Unit Kabel Tray (Horizontal) 200 x 100 mm TRU Powder Coating | unit | 64515
5.1.1.12.6 | Pemasangan 1 Unit Kabel Tray (Vertikal) 600 x 100 mm TRU Powder Coating | unit | 63965
5.1.1.12.7 | Pemasangan 1 Unit Kabel Tray (Vertikal) 500 x 100 mm TRU Powder Coating | unit | 63965
5.1.1.12.8 | Pemasangan 1 Unit Kabel Tray (Vertikal) 400 x 100 mm TRU Powder Coating | unit | 63965
5.1.1.12.9 | Pemasangan 1 Unit Kabel Tray (Vertikal) 300 x 100 mm TRU Powder Coating | unit | 63965
5.1.1.12.10 | Pemasangan 1 Unit Kabel Tray (Vertikal) 200 x 100 mm TRU Powder Coating | unit | 63965
5.1.1.12.11 | Pemasangan 1 Unit Kabel Ladder 500 x 100 mm | unit | 63965
5.1.1.12.12 | Pemasangan 1 Unit Kabel Ladder 600 x 100 mm | unit | 63965
5.1.1.12.13 | Pemasangan 1 Unit Kabel Ladder 800 x 100 mm | unit | 63965
5.1.1.12.14 | Pemasangan 1 Unit Pasang Baja Ringan 75 x 35 mm + Hanger | unit | 73590
5.1.1.12.15 | Pemasangan 1 Unit Kabel Tray (Horizontal) 1000 x 100 mm TRU Powder Coating | unit | 89760
5.1.1.12.16 | Pemasangan 1 Unit Kabel Tray (Horizontal) 1000 x 100 mm TRU Hot Dip Galvanized | unit | 89760
5.1.1.12.17 | Pemasangan 1 Unit Kabel Tray (Horizontal) 1000 x 100 mm TRU OCP | unit | 89760
5.1.1.12.18 | Pemasangan 1 Unit Kabel Tray (Horizontal) 1000 x 100 mm TRC Powder Coating | unit | 89760
5.1.1.12.19 | Pemasangan 1 Unit Kabel Tray (Horizontal) 1000 x 100 mm TRC Hot Dip Galvanized | unit | 89760
5.1.1.12.20 | Pemasangan 1 Unit Kabel Tray (Horizontal) 1000 x 100 mm TRC OCP | unit | 89760
5.1.1.12.21 | Pemasangan 1 Unit Kabel Tray (Horizontal) 900 x 100 mm TRU Powder Coating | unit | 89760
5.1.1.12.22 | Pemasangan 1 Unit Kabel Tray (Horizontal) 900 x 100 mm TRU Hot Dip Galvanized | unit | 89760
5.1.1.12.23 | Pemasangan 1 Unit Kabel Tray (Horizontal) 900 x 100 mm TRU OCP | unit | 89760
5.1.1.12.24 | Pemasangan 1 Unit Kabel Tray (Horizontal) 900 x 100 mm TRC Powder Coating | unit | 89760
5.1.1.12.25 | Pemasangan 1 Unit Kabel Tray (Horizontal) 900 x 100 mm TRC Hot Dip Galvanized | unit | 89760
5.1.1.12.26 | Pemasangan 1 Unit Kabel Tray (Horizontal) 900 x 100 mm TRC OCP | unit | 89760
5.1.1.12.27 | Pemasangan 1 Unit Kabel Tray (Horizontal) 800 x 100 mm TRU Powder Coating | unit | 89760
5.1.1.12.28 | Pemasangan 1 Unit Kabel Tray (Horizontal) 800 x 100 mm TRU Hot Dip Galvanized | unit | 89760
5.1.1.12.29 | Pemasangan 1 Unit Kabel Tray (Horizontal) 800 x 100 mm TRU OCP | unit | 89760
5.1.1.12.30 | Pemasangan 1 Unit Kabel Tray (Horizontal) 800 x 100 mm TRC Powder Coating | unit | 89760
5.1.1.12.31 | Pemasangan 1 Unit Kabel Tray (Horizontal) 800 x 100 mm TRC Hot Dip Galvanized | unit | 89760
5.1.1.12.32 | Pemasangan 1 Unit Kabel Tray (Horizontal) 800 x 100 mm TRC OCP | unit | 89760
5.1.1.12.33 | Pemasangan 1 Unit Kabel Tray (Horizontal) 700 x 100 mm TRU Powder Coating | unit | 64515
5.1.1.12.34 | Pemasangan 1 Unit Kabel Tray (Horizontal) 700 x 100 mm TRU Hot Dip Galvanized | unit | 64515
5.1.1.12.35 | Pemasangan 1 Unit Kabel Tray (Horizontal) 700 x 100 mm TRU OCP | unit | 64515
5.1.1.12.36 | Pemasangan 1 Unit Kabel Tray (Horizontal) 700 x 100 mm TRC Powder Coating | unit | 64515
5.1.1.12.37 | Pemasangan 1 Unit Kabel Tray (Horizontal) 700 x 100 mm TRC Hot Dip Galvanized | unit | 64515
5.1.1.12.38 | Pemasangan 1 Unit Kabel Tray (Horizontal) 700 x 100 mm TRC OCP | unit | 64515
5.1.1.12.39 | Pemasangan 1 Unit Kabel Tray (Horizontal) 600 x 100 mm TRU Hot Dip Galvanized | unit | 64515
5.1.1.12.40 | Pemasangan 1 Unit Kabel Tray (Horizontal) 600 x 100 mm TRU OCP | unit | 64515
5.1.1.12.41 | Pemasangan 1 Unit Kabel Tray (Horizontal) 600 x 100 mm TRC Powder Coating | unit | 64515
5.1.1.12.42 | Pemasangan 1 Unit Kabel Tray (Horizontal) 600 x 100 mm TRC Hot Dip Galvanized | unit | 64515
5.1.1.12.43 | Pemasangan 1 Unit Kabel Tray (Horizontal) 600 x 100 mm TRC OCP | unit | 64515
5.1.1.12.44 | Pemasangan 1 Unit Kabel Tray (Horizontal) 500 x 100 mm TRU Hot Dip Galvanized | unit | 64515
5.1.1.12.45 | Pemasangan 1 Unit Kabel Tray (Horizontal) 500 x 100 mm TRU OCP | unit | 64515
5.1.1.12.46 | Pemasangan 1 Unit Kabel Tray (Horizontal) 500 x 100 mm TRC Powder Coating | unit | 64515
5.1.1.12.47 | Pemasangan 1 Unit Kabel Tray (Horizontal) 500 x 100 mm TRC Hot Dip Galvanized | unit | 64515
5.1.1.12.48 | Pemasangan 1 Unit Kabel Tray (Horizontal) 500 x 100 mm TRC OCP | unit | 64515
5.1.1.12.49 | Pemasangan 1 Unit Kabel Tray (Horizontal) 400 x 100 mm TRU Hot Dip Galvanized | unit | 64515
5.1.1.12.50 | Pemasangan 1 Unit Kabel Tray (Horizontal) 400 x 100 mm TRU OCP | unit | 64515
5.1.1.12.51 | Pemasangan 1 Unit Kabel Tray (Horizontal) 400 x 100 mm TRC Powder Coating | unit | 64515
5.1.1.12.52 | Pemasangan 1 Unit Kabel Tray (Horizontal) 400 x 100 mm TRC Hot Dip Galvanized | unit | 64515
5.1.1.12.53 | Pemasangan 1 Unit Kabel Tray (Horizontal) 400 x 100 mm TRC OCP | unit | 64515
5.1.1.12.54 | Pemasangan 1 Unit Kabel Tray (Horizontal) 300 x 100 mm TRU Hot Dip Galvanized | unit | 64515
5.1.1.12.55 | Pemasangan 1 Unit Kabel Tray (Horizontal) 300 x 100 mm TRU OCP | unit | 64515
5.1.1.12.56 | Pemasangan 1 Unit Kabel Tray (Horizontal) 300 x 100 mm TRC Powder Coating | unit | 64515
5.1.1.12.57 | Pemasangan 1 Unit Kabel Tray (Horizontal) 300 x 100 mm TRC Hot Dip Galvanized | unit | 64515
5.1.1.12.58 | Pemasangan 1 Unit Kabel Tray (Horizontal) 300 x 100 mm TRC OCP | unit | 64515
5.1.1.12.59 | Pemasangan 1 Unit Kabel Tray (Horizontal) 200 x 100 mm TRU Hot Dip Galvanized | unit | 64515
5.1.1.12.60 | Pemasangan 1 Unit Kabel Tray (Horizontal) 200 x 100 mm TRU OCP | unit | 64515
5.1.1.12.61 | Pemasangan 1 Unit Kabel Tray (Horizontal) 200 x 100 mm TRC Powder Coating | unit | 64515
5.1.1.12.62 | Pemasangan 1 Unit Kabel Tray (Horizontal) 200 x 100 mm TRC Hot Dip Galvanized | unit | 64515
5.1.1.12.63 | Pemasangan 1 Unit Kabel Tray (Horizontal) 200 x 100 mm TRC OCP | unit | 64515
5.1.1.12.64 | Pemasangan 1 Unit Kabel Tray (Horizontal) 150 x 100 mm TRU Powder Coating | unit | 64515
5.1.1.12.65 | Pemasangan 1 Unit Kabel Tray (Horizontal) 150 x 100 mm TRU Hot Dip Galvanized | unit | 64515
5.1.1.12.66 | Pemasangan 1 Unit Kabel Tray (Horizontal) 150 x 100 mm TRU OCP | unit | 64515
5.1.1.12.67 | Pemasangan 1 Unit Kabel Tray (Horizontal) 150 x 100 mm TRC Powder Coating | unit | 64515
5.1.1.12.68 | Pemasangan 1 Unit Kabel Tray (Horizontal) 150 x 100 mm TRC Hot Dip Galvanized | unit | 64515
5.1.1.12.69 | Pemasangan 1 Unit Kabel Tray (Horizontal) 150 x 100 mm TRC OCP | unit | 64515
5.1.1.12.70 | Pemasangan 1 Unit Kabel Tray (Vertikal) 1000 x 100 mm TRU Powder Coating | unit | 89210
5.1.1.12.71 | Pemasangan 1 Unit Kabel Tray (Vertikal) 1000 x 100 mm TRU Hot Dip Galvanized | unit | 89210
5.1.1.12.72 | Pemasangan 1 Unit Kabel Tray (Vertikal) 1000 x 100 mm TRU OCP | unit | 89210
5.1.1.12.73 | Pemasangan 1 Unit Kabel Tray (Vertikal) 1000 x 100 mm TRC Powder Coating | unit | 89210
5.1.1.12.74 | Pemasangan 1 Unit Kabel Tray (Vertikal) 1000 x 100 mm TRC Hot Dip Galvanized | unit | 89210
5.1.1.12.75 | Pemasangan 1 Unit Kabel Tray (Vertikal) 1000 x 100 mm TRC OCP | unit | 89210
5.1.1.12.76 | Pemasangan 1 Unit Kabel Tray (Vertikal) 900 x 100 mm TRU Powder Coating | unit | 89210
5.1.1.12.77 | Pemasangan 1 Unit Kabel Tray (Vertikal) 900 x 100 mm TRU Hot Dip Galvanized | unit | 89210
5.1.1.12.78 | Pemasangan 1 Unit Kabel Tray (Vertikal) 900 x 100 mm TRU OCP | unit | 89210
5.1.1.12.79 | Pemasangan 1 Unit Kabel Tray (Vertikal) 900 x 100 mm TRC Powder Coating | unit | 89210
5.1.1.12.80 | Pemasangan 1 Unit Kabel Tray (Vertikal) 900 x 100 mm TRC Hot Dip Galvanized | unit | 89210
5.1.1.12.81 | Pemasangan 1 Unit Kabel Tray (Vertikal) 900 x 100 mm TRC OCP | unit | 89210
5.1.1.12.82 | Pemasangan 1 Unit Kabel Tray (Vertikal) 800 x 100 mm TRU Powder Coating | unit | 89210
5.1.1.12.83 | Pemasangan 1 Unit Kabel Tray (Vertikal) 800 x 100 mm TRU Hot Dip Galvanized | unit | 89210
5.1.1.12.84 | Pemasangan 1 Unit Kabel Tray (Vertikal) 800 x 100 mm TRU OCP | unit | 89210
5.1.1.12.85 | Pemasangan 1 Unit Kabel Tray (Vertikal) 800 x 100 mm TRC Powder Coating | unit | 89210
5.1.1.12.86 | Pemasangan 1 Unit Kabel Tray (Vertikal) 800 x 100 mm TRC Hot Dip Galvanized | unit | 89210
5.1.1.12.87 | Pemasangan 1 Unit Kabel Tray (Vertikal) 800 x 100 mm TRC OCP | unit | 89210
5.1.1.12.88 | Pemasangan 1 Unit Kabel Tray (Vertikal) 700 x 100 mm TRU Powder Coating | unit | 63965
5.1.1.12.89 | Pemasangan 1 Unit Kabel Tray (Vertikal) 700 x 100 mm TRU Hot Dip Galvanized | unit | 63965
5.1.1.12.90 | Pemasangan 1 Unit Kabel Tray (Vertikal) 700 x 100 mm TRU OCP | unit | 63965
5.1.1.12.91 | Pemasangan 1 Unit Kabel Tray (Vertikal) 700 x 100 mm TRC Powder Coating | unit | 63965
5.1.1.12.92 | Pemasangan 1 Unit Kabel Tray (Vertikal) 700 x 100 mm TRC Hot Dip Galvanized | unit | 63965
5.1.1.12.93 | Pemasangan 1 Unit Kabel Tray (Vertikal) 700 x 100 mm TRC OCP | unit | 63965
5.1.1.12.94 | Pemasangan 1 Unit Kabel Tray (Vertikal) 600 x 100 mm TRU Hot Dip Galvanized | unit | 64515
5.1.1.12.95 | Pemasangan 1 Unit Kabel Tray (Vertikal) 600 x 100 mm TRU OCP | unit | 64515
5.1.1.12.96 | Pemasangan 1 Unit Kabel Tray (Vertikal) 600 x 100 mm TRC Powder Coating | unit | 64515
5.1.1.12.97 | Pemasangan 1 Unit Kabel Tray (Vertikal) 600 x 100 mm TRC Hot Dip Galvanized | unit | 64515
5.1.1.12.98 | Pemasangan 1 Unit Kabel Tray (Vertikal) 600 x 100 mm TRC OCP | unit | 64515
5.1.1.12.99 | Pemasangan 1 Unit Kabel Tray (Vertikal) 500 x 100 mm TRU Hot Dip Galvanized | unit | 64515
5.1.1.12.100 | Pemasangan 1 Unit Kabel Tray (Vertikal) 500 x 100 mm TRU OCP | unit | 64515
5.1.1.12.101 | Pemasangan 1 Unit Kabel Tray (Vertikal) 500 x 100 mm TRC Powder Coating | unit | 64515
5.1.1.12.102 | Pemasangan 1 Unit Kabel Tray (Vertikal) 500 x 100 mm TRC Hot Dip Galvanized | unit | 64515
5.1.1.12.103 | Pemasangan 1 Unit Kabel Tray (Vertikal) 500 x 100 mm TRC OCP | unit | 64515
5.1.1.12.104 | Pemasangan 1 Unit Kabel Tray (Vertikal) 400 x 100 mm TRU Hot Dip Galvanized | unit | 64515
5.1.1.12.105 | Pemasangan 1 Unit Kabel Tray (Vertikal) 400 x 100 mm TRU OCP | unit | 64515
5.1.1.12.106 | Pemasangan 1 Unit Kabel Tray (Vertikal) 400 x 100 mm TRC Powder Coating | unit | 64515
5.1.1.12.107 | Pemasangan 1 Unit Kabel Tray (Vertikal) 400 x 100 mm TRC Hot Dip Galvanized | unit | 64515
5.1.1.12.108 | Pemasangan 1 Unit Kabel Tray (Vertikal) 400 x 100 mm TRC OCP | unit | 64515
5.1.1.12.109 | Pemasangan 1 Unit Kabel Tray (Vertikal) 300 x 100 mm TRU Hot Dip Galvanized | unit | 64515
5.1.1.12.110 | Pemasangan 1 Unit Kabel Tray (Vertikal) 300 x 100 mm TRU OCP | unit | 64515
5.1.1.12.111 | Pemasangan 1 Unit Kabel Tray (Vertikal) 300 x 100 mm TRC Powder Coating | unit | 64515
5.1.1.12.112 | Pemasangan 1 Unit Kabel Tray (Vertikal) 300 x 100 mm TRC Hot Dip Galvanized | unit | 64515
5.1.1.12.113 | Pemasangan 1 Unit Kabel Tray (Vertikal) 300 x 100 mm TRC OCP | unit | 64515
5.1.1.12.114 | Pemasangan 1 Unit Kabel Tray (Vertikal) 200 x 100 mm TRU Hot Dip Galvanized | unit | 64515
5.1.1.12.115 | Pemasangan 1 Unit Kabel Tray (Vertikal) 200 x 100 mm TRU OCP | unit | 64515
5.1.1.12.116 | Pemasangan 1 Unit Kabel Tray (Vertikal) 200 x 100 mm TRC Powder Coating | unit | 64515
5.1.1.12.117 | Pemasangan 1 Unit Kabel Tray (Vertikal) 200 x 100 mm TRC Hot Dip Galvanized | unit | 64515
5.1.1.12.118 | Pemasangan 1 Unit Kabel Tray (Vertikal) 200 x 100 mm TRC OCP | unit | 64515
5.1.1.12.119 | Pemasangan 1 Unit Kabel Tray (Vertikal) 150 x 100 mm TRU Powder Coating | unit | 64515
5.1.1.12.120 | Pemasangan 1 Unit Kabel Tray (Vertikal) 150 x 100 mm TRU Hot Dip Galvanized | unit | 64515
5.1.1.12.121 | Pemasangan 1 Unit Kabel Tray (Vertikal) 150 x 100 mm TRU OCP | unit | 64515
5.1.1.12.122 | Pemasangan 1 Unit Kabel Tray (Vertikal) 150 x 100 mm TRC Powder Coating | unit | 64515
5.1.1.12.123 | Pemasangan 1 Unit Kabel Tray (Vertikal) 150 x 100 mm TRC Hot Dip Galvanized | unit | 64515
5.1.1.12.124 | Pemasangan 1 Unit Kabel Tray (Vertikal) 150 x 100 mm TRC OCP | unit | 64515
5.1.1.13 | Kabel N2XSYGBY
5.1.1.13.1 | Pemasangan 1 m' N2XSYGBY 3 x 120 mm² | m' | 266420
5.1.2 | Pemasangan panel listrik
5.1.2.1 | Pemasangan 1 Unit Panel Utama Tegangan Menengah (PUTM) | unit | 1606165
5.1.2.2 | Pemasangan 1 Unit Panel Utama Tegangan Rendah (PUTR) per kubikal | unit | 1429010
5.1.2.3 | Pemasangan 1 Unit Main Distribution Panel (MDP) Floor Standing | unit | 578160
5.1.2.4 | Pemasangan 1 Unit Main Distribution Panel (MDP) Wall Mounted | unit | 507265
5.1.2.5 | Pemasangan 1 Unit Sub Distribution Panel (SDP) Floor Standing | unit | 468765
5.1.2.6 | Pemasangan 1 Unit Sub Distribution Panel (SDP) Wall Mounted | unit | 391875
5.1.2.7 | Pemasangan 1 Unit Panel Lantai Wall Mounted (800 x 600 x 200 mm) | unit | 277475
5.1.2.8 | Pemasangan 1 Unit Panel Lantai Wall Mounted (600 x 400 x 200 mm) | unit | 249920
5.1.2.9 | Pemasangan 1 Unit Panel kWh Meter | unit | 468765
5.1.2.10 | Pemasangan 1 Unit Panel Penerangan Luar Outdoor | unit | 206580
5.1.2.11 | Pemasangan 1 Unit Panel Kontrol Pompa Transfer | unit | 249920
5.1.2.12 | Pemasangan 1 Unit Panel Kontrol Pompa Kolam Renang | unit | 249920
5.1.2.13 | Pemasangan 1 Unit Panel Kontrol Water Treatment Plant (WTP) | unit | 249920
5.1.2.14 | Pemasangan 1 Unit Panel Kontrol Instalasi Pengolahan Air Limbah (IPAL) | unit | 249920
5.1.2.15 | Pemasangan 1 Unit Panel Power Lift | unit | 249920
5.1.2.16 | Pemasangan 1 Unit Panel Power Gondola | unit | 206580
5.1.2.17 | Pemasangan 1 Unit Panel Power Elektronik | unit | 277475
5.1.2.18 | Pemasangan 1 Unit Panel Power AHU | unit | 507265
5.1.2.19 | Pemasangan 1 Unit Panel Power AC (VRF/DX System) | unit | 391875
5.1.2.20 | Pemasangan 1 Unit Panel Power Chiller | unit | 696685
5.1.2.21 | Pemasangan 1 Unit Panel Kontrol Pompa Chiller | unit | 429220
5.1.2.22 | Pemasangan 1 Unit Panel Kontrol Pompa Cooling Tower | unit | 534820
5.1.2.23 | Pemasangan 1 Unit Panel Kontrol Fan Presurisasi | unit | 346280
5.1.2.24 | Pemasangan 1 Unit MCB Box | unit | 55880
5.1.3 | Pemasangan genset
5.1.3.1 | Pemasangan 1 Unit Genset Kap : 75 kVA Silent Type | unit | 941215
5.1.3.2 | Pemasangan 1 Unit Genset Kap : 100 kVA Silent Type | unit | 1229965
5.1.3.3 | Pemasangan 1 Unit Genset Kap : 400 kVA Silent Type | unit | 1761815
5.1.3.4 | Pemasangan 1 Unit UPS 5 KVA/3P Tipe Online Back Up Battery 15 menit | unit | 20570
5.1.3.5 | Pemasangan 1 Unit Tangki Solar harian 500 Liter | unit | 21340
5.1.3.6 | Pemasangan 1 Unit Hand Pump Solar | unit | 12760
5.1.3.7 | Pemasangan 1 Unit Genset Kap : 35 kVA Silent Type (Baru) | unit | 514745
5.1.3.8 | Pemasangan 1 Unit Genset Kap : 700 kVA Silent Type (Baru) | unit | 3424190
5.1.3.9 | Pemasangan 1 Unit Genset Kap : 1.000 kVA Silent Type (Baru) | unit | 4255570
5.1.4 | Pemasangan trafo
5.1.4.1 | Pemasangan 1 Unit Trafo Kap : 630 kVA ; Synthetic Oil Ester (Termasuk Terminasi Instalasi Trafo) | unit | 40920
5.1.4.2 | Pemasangan 1 Unit Trafo Kap : 1.250 kVA ; Synthetic Oil Ester (Termasuk Terminasi | unit | 69960
Instalasi Trafo) (Baru
5.1.5 | Pemasangan saklar dan stop kontak
5.1.5.1 | Pemasangan 1 Unit Saklar Tunggal | unit | 12540
5.1.5.2 | Pemasangan 1 Unit Saklar Ganda | unit | 12540
5.1.5.3 | Pemasangan 1 Unit Saklar Triple | unit | 12540
5.1.5.4 | Pemasangan 1 Unit Grid Switch 2 x 2 | unit | 12980
5.1.5.5 | Pemasangan 1 Unit Grid Switch 2 x 12 | unit | 13860
5.1.5.6 | Pemasangan 1 Unit Grid Switch 2 x 14 | unit | 13860
5.1.5.7 | Pemasangan 1 Unit Grid Switch 2 x 24 | unit | 14740
5.1.5.8 | Pemasangan 1 Unit Grid Switch 4 x 2 Gang | unit | 13860
5.1.5.9 | Pemasangan 1 Unit Stop Kontak 1 P, 10 A, 200 W | unit | 12320
5.1.5.10 | Pemasangan 1 Unit Stop Kontak 1 P, 10 A, 200 W + cover | unit | 12320
5.1.5.11 | Pemasangan 1 Unit Stop Kontak Hand Dryer 1 Ph 1.000 W | unit | 12320
5.1.5.12 | Pemasangan 1 Unit Stop Kontak AC | unit | 12540
5.1.5.13 | Pemasangan 1 titik Instalasi Stop Kontak | titik | 176000
5.1.5.14 | Pemasangan 1 titik Instalasi Stop Kontak (Kabel LSOH) | titik | 176000
5.1.5.15 | Pemasangan 1 Unit Stop Kontak 1 P, 16 A, 200 W (Baru) | unit | 12320
5.1.5.16 | Pemasangan 1 Unit Stop Kontak 1 P, 16 A, 200 W + cover (Baru) | unit | 12320
5.1.5.17 | Pemasangan 1 Unit Stop Kontak Lantai (Baru) | unit | 14520
5.1.6 | Pemasangan kWh meter token
5.1.6.1 | Pemasangan 1 Unit kWh Meter Token 1 Phase | unit | 13970
5.1.6.2 | Pemasangan 1 Unit kWh Meter Token 3 Phase | unit | 15290
5.1.6.3 | Pemasangan 1 Unit Software Sistem Offline/Online untuk kWh Meter Swakelola Prabayar | unit | 19250
5.1.6.4 | Pemasangan 1 Unit PC Server termasuk OS Windows Server, Monitor, Keyboard, & Mouse | unit | 19250
5.1.7 | Pemasangan solar panel
5.1.8 | Pemasangan sistem pembumian
5.1.8.1 | Pemasangan 1 Set Pembumian Sistem Elektrikal dengan Batang Tembaga Dia. 5/8” | set | 565400
5.1.8.2 | Pemasangan 1 Set Pembumian Sistem Elektrikal dengan Batang Tembaga Dia. 3/4” | set | 565400
5.1.9 | Pemasangan Sistem Busduct
5.1.9.1 | Pemasangan 1 m' Busduct 1.000A (Baru) | m' | 21340
5.1.9.2 | Pemasangan 1 m' Busduct 2.000A (Baru) | m' | 21340
5.1.9.3 | Pemasangan 1 m' Plug in Busway 1.000A (Baru) | m' | 21340
5.1.9.4 | Pemasangan 1 m' Plug in Busway 2.000A (Baru) | m' | 21340
5.1.9.5 | Pemasangan 1 unit Flange End 1.000A (Baru) | unit | 21340
5.1.9.6 | Pemasangan 1 unit Flange End 2.000A (Baru) | unit | 21340
5.1.9.7 | Pemasangan 1 unit Edgewise Elbow 1.000A (Baru) | unit | 21340
5.1.9.8 | Pemasangan 1 unit Edgewise Elbow 2.000A (Baru) | unit | 21340
5.1.9.9 | Pemasangan 1 unit End Closure 1.000A (Baru) | unit | 21340
5.1.9.10 | Pemasangan 1 unit End Closure 2.000A (Baru) | unit | 21340
5.1.9.11 | Pemasangan 1 unit Plug in Box (with MCCB 800A/50KA) (Baru) | unit | 24640
5.1.9.12 | Pemasangan 1 unit Plug in Box (with MCCB 400A/50KA) (Baru) | unit | 20460
5.1.9.13 | Pemasangan 1 unit Plug in Box (with MCCB 150A/36KA) (Baru) | unit | 20460
5.1.9.14 | Pemasangan 1 unit Plug in Box (with MCCB 100A/36KA) (Baru) | unit | 16280
5.1.9.15 | Pemasangan 1 unit Plug in Box (with MCCB 80A/36KA) (Baru) | unit | 16280
5.1.9.16 | Pemasangan 1 unit Plug in Box (with MCCB 50A/36KA) (Baru) | unit | 16280
5.2 | PEKERJAAN SISTEM PROTEKSI PETIR
5.2.1 | Pemasangan 1 Unit Air Terminal @1.000 mm | unit | 14520
5.2.2 | Pemasangan 1 Unit Base Air Terminal | unit | 14520
5.2.3 | Pemasangan 1 Unit DC Clip Non Metalic Clamp | unit | 14520
5.2.4 | Pemasangan 1 Unit Square Tape Clamp | unit | 13420
5.2.5 | Pemasangan 1 Unit Bimetallic Connector | unit | 13420
5.2.6 | Pemasangan 1 Unit Grounding Test Box | unit | 14520
5.2.7 | Pemasangan 1 Unit 5/8" Rod Coupling | unit | 13970
5.2.8 | Pemasangan 1 Unit 5/8" Driving Stud | unit | 12760
5.2.9 | Pemasangan 1 Unit Rod to Cable Clamp (Type GUV) | unit | 13420
5.2.10 | Pemasangan 1 Unit Polymer Inspection Pit | unit | 14520
5.2.11 | Pemasangan 1 Unit Coupling Bonding Grounded Rod 70 mm2 | unit | 13640
5.2.12 | Pemasangan 1 Unit Clamp BC L ukuran BC 70mm2 | unit | 12540
5.2.13 | Pemasangan 1 Unit Clamp PVC 1" | unit | 13420
5.2.14 | Pemasangan 1 Unit Copper Air Terminal Base 15 mm (Dudukan) | unit | 14740
5.2.15 | Pemasangan 1 Unit 15 x 500 mm Alumunium Air Rod | unit | 14520
5.2.16 | Pemasangan 1 Unit 15 x 500 mm Copper Air Rod | unit | 14520
5.2.17 | Pemasangan 1 m' 25 x 3 mm Bare Alumunium Tape | m' | 14520
5.2.18 | Pemasangan 1 buah 5/8" x 1800 mm Extensible Copperbond Rod | buah | 14520
5.2.19 | Pemasangan 1 buah 5/8" Copperbond Rod | buah | 14520
5.2.20 | Pemasangan 1 buah Grounding Rod Gip 1" Panjang 1 m | buah | 13970
5.2.21 | Pemasangan 1 buah Grounding Rod Gip 1" Panjang 2 m | buah | 13970
5.2.22 | Pemasangan 1 buah 1" Rod Coupling | buah | 13970
5.2.23 | Pemasangan 1 buah Exothermic Welding | buah | 13640
5.2.24 | Pemasangan 1 Unit Surge Arrester 1 Phase (15 KA) | unit | 14300
5.2.25 | Pemasangan 1 Unit Surge Arrester 3 Phase (15 KA) | unit | 15180
5.3 | PEKERJAAN SISTEM PENCAHAYAAN
5.3.1 | Pemasangan lampu dan armatur
5.3.1.1 | Pemasangan 1 titik Instalasi Lampu | titik | 55000
5.3.1.2 | Pemasangan 1 titik Instalasi Lampu (Kabel LSOH) | titik | 55000
5.3.1.3 | Pemasangan 1 Unit Downlight 5 Inch 14,5 Watt LED | unit | 12980
5.3.1.4 | Pemasangan 1 Unit Fitting E27 + 10 Watt LED | unit | 39490
5.3.1.5 | Pemasangan 1 Unit Fitting E27 + 10 Watt LED c/w Nicad Battery | unit | 12100
5.3.1.6 | Pemasangan 1 Unit Fitting E27 + 19 Watt LED | unit | 39490
5.3.1.7 | Pemasangan 1 Unit Fitting E27 + 19 Watt LED c/w Nicad Battery | unit | 12100
5.3.1.8 | Pemasangan 1 Unit RM TKI 2 x 16 Watt LED | unit | 13640
5.3.1.9 | Pemasangan 1 Unit Lampu Sorot LED 100 Watt | unit | 13640
5.3.1.10 | Pemasangan 1 Unit Lampu Sorot RGB 30 Watt untuk Outdoor | unit | 65670
5.3.1.11 | Pemasangan 1 Unit Lampu High Bay 100 Watt | unit | 16280
5.3.1.12 | Pemasangan 1 Unit Lampu Eksit LED 3 Watt c/w Battery | unit | 12980
5.3.1.13 | Pemasangan 1 Unit Lampu TLED 1 x 14 Watt 2.100 Lumen (Dust Proof) | unit | 13420
5.3.1.14 | Pemasangan 1 Unit Lampu TLED 1 x 24 Watt 2.100 Lumen (Balk) | unit | 13420
5.3.1.15 | Pemasangan 1 Unit Lampu TLED 1 x 24 Watt 2.100 Lumen (Balk) c/w Nicad Battery | unit | 60610
5.3.1.16 | Pemasangan 1 Unit Lampu TLED 2 x 24 Watt 2.100 Lumen (Balk) | unit | 14080
5.3.1.17 | Pemasangan 1 Unit Lampu TLED 2 x 24 Watt 2.100 Lumen (Balk) c/w Nicad Battery | unit | 82940
5.3.1.18 | Pemasangan 1 Unit Lampu PJU Kawasan LED 50 Watt + Tiang 6-7 M (single pool) | unit | 605055
5.3.1.19 | Pemasangan 1 Unit Lampu PJU Kawasan LED 50 Watt + Solar Cell + Tiang 6-7 M (single pool) | unit | 874555
5.3.1.20 | Pemasangan 1 Unit Lampu Taman 25 Watt + Tiang 1 M | unit | 120450
5.3.1.21 | Pemasangan 1 Unit Fitting + 7 Watt LED | unit | 48070
5.3.1.22 | Pemasangan 1 Unit Fitting + 7 Watt LED c/w Nicad Battery | unit | 51342.5
5.3.1.23 | Pemasangan 1 Unit Fitting + 9 Watt LED | unit | 48070
5.3.1.24 | Pemasangan 1 Unit Fitting + 9 Watt LED c/w Nicad Battery | unit | 51342.5
5.3.1.25 | Pemasangan 1 Unit Fitting + 20 Watt Lampu Baret c/w Nicad Battery | unit | 48070
5.3.1.26 | Pemasangan 1 Unit Fitting + 32 Watt Lampu Baret c/w Nicad Battery | unit | 51590
5.3.1.27 | Pemasangan 1 Unit Fitting + 40 Watt Lampu Pijar | unit | 51590
5.3.1.28 | Pemasangan 1 Unit Lampu TL 18 Watt (Balk) | unit | 60610
5.3.1.29 | Pemasangan 1 Unit Lampu TLED 18 Watt (Balk) | unit | 60610
5.3.1.30 | Pemasangan 1 Unit Lampu TL 36 Watt (Balk) | unit | 60610
5.3.1.31 | Pemasangan 1 Unit Lampu TLED 36 Watt (Balk) | unit | 60610
5.3.1.32 | Pemasangan 1 titik Instalasi Lampu Luar/Taman (dengan kabel NYFGBY) | titik | 312070
5.3.1.33 | Pemasangan 1 titik Instalasi Lampu Luar/Taman (dengan kabel NYY) | titik | 592570
5.3.1.34 | Pemasangan 1 titik Instalasi Lampu Luar/Taman (dengan kabel NYM) | titik | 155870
5.3.1.35 | Pemasangan 1 titik Instalasi Lampu PJU (dengan kabel NYFGBY) | titik | 493570
5.3.1.36 | Pemasangan 1 titik Instalasi Lampu PJU (dengan kabel NYY) | titik | 955570
5.3.1.37 | Pemasangan 1 titik Instalasi Lampu PJU Tiang 7 m (dengan kabel NYM) | titik | 216370
5.3.1.38 | Pemasangan 1 titik Instalasi Lampu PJU Tiang 9 m (dengan kabel NYM) | titik | 240570
5.3.1.39 | Pemasangan 1 Unit Lampu Sport Floodlight LED, min. 180000 Lumen, max. 1340 W, 5700K, min. CRI 80, min. IP 66 c/w DMX LED Driver & Customized Bracket (Field of Play) | unit | 281336
5.3.1.40 | Pemasangan 1 buah Junction Box IP Rated | buah | 48565
5.3.1.41 | Setting & Aiming 1 titik Lampu Field of Play (FOP) Eksisting | titik | 167035
5.3.1.42 | Pemasangan 1 m' Kabel Fiber Optic Dual Core Single Mode + Pipa HDPE Conduit 20 mm | m' | 34320
5.3.1.43 | Pemasangan 1 buah DMX LED Controller, 1 Universe | buah | 301785
5.3.1.44 | Pemasangan 1 Unit Downlight LED-E27 9W 3000K (Recessed) (Baru) | unit | 12980
5.3.1.45 | Pemasangan 1 Unit Downlight LED-E27 9W 4000K (Recessed) (Baru) | unit | 12980
5.3.1.46 | Pemasangan 1 Unit Downlight LED-E27 9W 4000K (Recessed) + Battery (Baru) | unit | 12980
5.3.1.47 | Pemasangan 1 Unit Downlight LED 9 Watt (Baru) | unit | 12980
5.3.1.48 | Pemasangan 1 Unit Downlight LED 17 Watt (Baru) | unit | 12980
5.3.1.49 | Pemasangan 1 Unit Downlight LED 24 Watt (Baru) | unit | 12980
5.3.1.50 | Pemasangan 1 Unit Downlight 5 Inch 12 Watt LED (Baru) | unit | 12980
5.3.1.51 | Pemasangan 1 Unit Downlight 13 Watt (Baru) | unit | 12980
5.3.1.52 | Pemasangan 1 Unit Lampu Sorot LED 50 Watt (Baru) | unit | 13640
5.3.1.53 | Pemasangan 1 Unit Lampu Sorot LED 9 Watt (Baru) | unit | 12980
5.3.1.54 | Pemasangan 1 Unit Lampu TLED 1x18W 4000K (Baru) | unit | 13420
5.3.1.55 | Pemasangan 1 Unit Lampu TL 2x18 watt (Baru) | unit | 14080
5.3.1.56 | Pemasangan 1 Unit Lampu Taman LED 50 watt + Tiang 3,8 m (single pool) (Baru) | unit | 18260
5.3.1.57 | Pemasangan 1 Unit Lampu Taman LED 18 watt + Tiang 3 m (single pool) (Baru) 5829 | unit | 18260
5.3.1.58 | Pemasangan 1 Unit Fitting + 20 Watt Lampu Baret (Baru) | unit | 12980
5.3.1.59 | Pemasangan 1 Unit Fitting + 32 Watt Lampu Baret (Baru) | unit | 12980
5.3.1.60 | Pemasangan 1 Unit Tiang PJU Octagonal Single Ornament Parabole (Baru) | unit | 605055
5.3.1.61 | Pemasangan 1 Unit Tiang PJU Octagonal Double Ornament Parabole (Baru) | unit | 723690
5.3.1.62 | Pemasangan 1 Unit Downlight Outbow LED 9W 4000K (Baru) | unit | 12980
5.3.1.63 | Pemasangan 1 Unit Downlight Outbow LED 9W 4000K + Battery (Baru) | unit | 12980
5.3.1.64 | Pemasangan 1 Unit Lampu Sorot Washlight LED 3 Watt (Baru) | unit | 12980
5.3.1.65 | Pemasangan 1 Unit Spotlight LED-E27 20W 4000K (Baru) | unit | 38390
5.3.1.66 | Pemasangan 1 Unit Lampu Bollard LED 20 Watt (Baru) | unit | 15180
5.3.1.67 | Pemasangan 1 Unit Lampu Outdoor Bollard H400xW110 10W 4000K, IP65 (Baru) | unit | 15180
5.3.1.68 | Pemasangan 1 Unit Lampu TLED Panel 31 Watt (Baru) | unit | 13420
5.3.1.69 | Pemasangan 1 Unit Lampu TLED Panel 31 Watt + Battery (Baru) | unit | 13420
5.3.1.70 | Pemasangan 1 unit LED Panel 36 Watt Uk 30 x 120 cm (Baru) | unit | 13420
5.3.1.71 | Pemasangan 1 unit Downlight LED panel dia. 150 mm 15 Watt (Baru) | unit | 12980
5.3.1.72 | Pemasangan 1 unit Downlight LED Slim panel dia. 127 mm 10 Watt (Baru) | unit | 12980
5.3.2 | Pemasangan sensor
5.3.2.1 | Pemasangan 1 Unit Sensor Cahaya | unit | 39490
5.3.2.2 | Pemasangan 1 Unit Sensor Gerak | unit | 39490
5.4 | PEKERJAAN SISTEM ELEKTRONIK
5.4.1 | Sistem alarm kebakaran
5.4.1.1 | Pemasangan 1 Unit MCP-FA (Semi Addressable 1 Loop) | unit | 2706165
5.4.1.2 | Pemasangan 1 Unit PC Komputer | unit | 188870
5.4.1.3 | Pemasangan 1 Unit Alarm Printer | unit | 140085
5.4.1.4 | Pemasangan 1 Unit Report Printer | unit | 140085
5.4.1.5 | Pemasangan 1 Unit Announciator | unit | 437525
5.4.1.6 | Pemasangan 1 Unit Terminal Box Fire Alarm (Lengkap Dengan Modul) | unit | 437525
5.4.1.7 | Pemasangan 1 Unit Smoke Detector Addressable | unit | 51975
5.4.1.8 | Pemasangan 1 Unit Rate of Rise Detector Addressable | unit | 51975
5.4.1.9 | Pemasangan 1 Unit Fix Heat Detector Addressable | unit | 51975
5.4.1.10 | Pemasangan 1 Unit Smoke Detector Konvensional | unit | 51975
5.4.1.11 | Pemasangan 1 Unit Rate of Rise Detector Konvensional | unit | 51975
5.4.1.12 | Pemasangan 1 Unit Fix Heat Detector Konvensional | unit | 51975
5.4.1.13 | Pemasangan 1 Unit Lamp Indicator | unit | 38940
5.4.1.14 | Pemasangan 1 Unit Manual Break Glass | unit | 38940
5.4.1.15 | Pemasangan 1 Unit Horn Strobe | unit | 38940
5.4.1.16 | Pemasangan 1 Unit Fire Fighting Telepon | unit | 38940
5.4.1.17 | Pemasangan 1 Unit Alarm Bell | unit | 38940
5.4.1.18 | Pemasangan 1 titik Instalasi Detector Adressable Per Titik | titik | 626670
5.4.1.19 | Pemasangan 1 titik Instalasi Detector Konvensional Per Titik | titik | 626670
5.4.1.20 | Pemasangan 1 titik Instalasi Lamp Indicator | titik | 1060070
5.4.1.21 | Pemasangan 1 titik Instalasi Manual Push Button | titik | 1060070
5.4.1.22 | Pemasangan 1 titik Instalasi Alarm Bell | titik | 1060070
5.4.1.23 | Pemasangan 1 titik Instalasi Alarm Indicator Bell | titik | 1060070
5.4.1.24 | Pemasangan 1 titik Instalasi Intercom Jack | titik | 1060070
5.4.1.25 | Pemasangan 1 titik Instalasi Flow & Temper Switch | titik | 1951070
5.4.1.26 | Pemasangan 1 buah Sirine Module | buah | 41525
5.4.1.27 | Pemasangan 1 buah Control Module | buah | 41525
5.4.1.28 | Pemasangan 1 buah Relay Module | buah | 41525
5.4.1.29 | Pemasangan 1 buah Isolator Module | buah | 41525
5.4.1.30 | Pemasangan 1 buah Monitor Module | buah | 41525
5.4.1.31 | Pemasangan 1 Unit Terminal Box Fire Alarm (Tanpa Modul) | unit | 66220
5.4.1.32 | Pemasangan 1 m' Kabel Power Fire Alarm NYA 20 x 1,5 mm2 | m' | 27940
5.4.1.33 | Pemasangan 1 m' Kabel Power Fire Alarm NYA 3 x 2 x 2,5 mm2 | m' | 22770
5.4.1.34 | Pemasangan 1 m' Kabel Power Fire Alarm NYA 5 x 2 x 2,5 mm2 | m' | 27940
5.4.1.35 | Pemasangan 1 Unit Rectifier | unit | 48565
5.4.1.36 | Pemasangan 1 Unit Power Surge Arrester | unit | 88990
5.4.1.37 | Pemasangan 1 Unit UPS 2 KVA (Inverter, Rectifier, Battery Backup 15 menit) | unit | 118030
5.4.1.38 | Pemasangan 1 Unit UPS 2 KVA (Inverter, Rectifier, Battery Backup 30 menit) | unit | 118030
5.4.1.39 | Pemasangan 1 Unit UPS 2 KVA (Inverter, Rectifier, Battery Backup 1 jam) | unit | 118030
5.4.1.40 | Pemasangan 1 Unit UPS 2 KVA (Inverter, Rectifier, Battery Backup 2 jam) | unit | 118030
5.4.1.41 | Pemasangan 1 Unit UPS 2 KVA (Inverter, Rectifier, Battery Backup 4 jam) | unit | 118030
5.4.1.42 | Pemasangan 1 buah End of Line Resistor | buah | 18755
5.4.2 | Sistem CCTV
5.4.2.1 | Pemasangan 1 Unit Patch Panel UTP Cat 6 4 port | unit | 118030
5.4.2.2 | Pemasangan 1 Unit Wiring Management | unit | 65230
5.4.2.3 | Pemasangan 1 Unit PoE Switch HUB | unit | 335445
5.4.2.4 | Pemasangan 1 Unit Network Video Recorder (NVR) Kapasitas 32 Channel + 8 TB Hardisk | unit | 340670
5.4.2.5 | Pemasangan 1 Unit Rak HUB 12 U (Lengkap dengan Power Outlet) | unit | 173580
5.4.2.6 | Pemasangan 1 Unit LCD Monitor 32" | unit | 128810
5.4.2.7 | Pemasangan 1 Unit LED Monitor 50" | unit | 235125
5.4.2.8 | Pemasangan 1 Unit Keyboard + Mouse | unit | 31790
5.4.2.9 | Pemasangan 1 Unit Indoor Fix Dome IP Camera | unit | 92620
5.4.2.10 | Pemasangan 1 Unit Outdoor Fix Dome IP Camera | unit | 92620
5.4.2.11 | Pemasangan 1 titik Instalasi Camera CCTV | titik | 2867480
5.4.2.12 | Pemasangan 1 Unit LED Monitor 43" | unit | 235125
5.4.2.13 | Pemasangan 1 Unit LED Monitor 32" (Baru) | unit | 158345
5.4.2.14 | Pemasangan 1 Unit Rak HUB 15U (Lengkap dengan Power Outlet) (Baru) | unit | 173580
5.4.2.15 | Pemasangan 1 Unit Rack Mount 10 U (Baru). | unit | 173580
5.4.2.16 | Pemasangan 1 Unit Outdoor Smart Wifi CCTV 360 (Baru) | unit | 92620
5.4.3 | Sistem tata suara
5.4.3.1 | Pemasangan 1 Unit MDF-SS | unit | 66220
5.4.3.2 | Pemasangan 1 Unit Selector Switch c/w Control Panel | unit | 173580
5.4.3.3 | Pemasangan 1 Unit Power Amplifier 360 Watt | unit | 92620
5.4.3.4 | Pemasangan 1 Unit Power Amplifier 240 Watt | unit | 92620
5.4.3.5 | Pemasangan 1 Unit Power Amplifier 120 Watt | unit | 92620
5.4.3.6 | Pemasangan 1 Unit System Controller (Mixer Pre Amp+Equalizer) | unit | 173580
5.4.3.7 | Pemasangan 1 Unit VCD/DVD/MP3/Mp4 | unit | 38720
5.4.3.8 | Pemasangan 1 Unit Sound Source | unit | 38720
5.4.3.9 | Pemasangan 1 Unit Automatic Alarm System | unit | 60060
5.4.3.10 | Pemasangan 1 Unit Paging Mic Keypad | unit | 43890
5.4.3.11 | Pemasangan 1 Unit UPS 1 KVA (Inverter, Rectifier, Battery Backup 4 jam) | unit | 118030
5.4.3.12 | Pemasangan 1 Unit Rack Cabinet | unit | 227260
5.4.3.13 | Pemasangan 1 Unit Terminal Box Tata Suara (TBTS) | unit | 66220
5.4.3.14 | Pemasangan 1 Unit Ceiling Speaker | unit | 51975
5.4.3.15 | Pemasangan 1 Unit Wall Speaker | unit | 66770
5.4.3.16 | Pemasangan 1 Unit Horn Speaker | unit | 51975
5.4.3.17 | Pemasangan 1 Unit Horn Speaker + Tiang | unit | 201080
5.4.3.18 | Pemasangan 1 titik Instalasi Horn Speaker | titik | 1065570
5.4.3.19 | Pemasangan 1 titik Instalasi Ceiling Speaker | titik | 700370
5.4.3.20 | Pemasangan 1 Unit UPS 1 KVA (Inverter, Rectifier, Battery Backup 15 menit) | unit | 118030
5.4.3.21 | Pemasangan 1 Unit UPS 1 KVA (Inverter, Rectifier, Battery Backup 30 menit) | unit | 118030
5.4.3.22 | Pemasangan 1 Unit UPS 1 KVA (Inverter, Rectifier, Battery Backup 1 jam) | unit | 118030
5.4.3.23 | Pemasangan 1 Unit UPS 1 KVA (Inverter, Rectifier, Battery Backup 2 jam) | unit | 118030
5.4.3.24 | Pemasangan 1 Unit Power Amplifier 480 Watt (Baru) | unit | 92620
5.4.3.25 | Pemasangan 1 Unit Firedome Speaker c/w Wall Metal Box (Baru) | unit | 66770
5.4.3.26 | Pemasangan 1 Unit Equalizer (Baru) | unit | 92620
5.4.3.27 | Pemasangan 1 Unit Volume Control (Baru) | unit | 25355
5.4.3.28 | Pemasangan 1 Titik Instalasi Volume Kontrol (Baru) | titik | 555170
5.4.4 | Sistem telepon
5.4.4.1 | Pemasangan 1 Unit MDF 2 x 8 Pair | unit | 66770
5.4.4.2 | Pemasangan 1 Unit MDF 2 x 10 Pair | unit | 66770
5.4.4.3 | Pemasangan 1 Unit PABX Kap: 1 Line 10 Extension (Lengkap Dengan Pemrograman) | unit | 335445
5.4.4.4 | Pemasangan 1 Unit PABX Kap: 1 Line 8 Extension (Lengkap Dengan Pemrograman) | unit | 227260
5.4.4.5 | Pemasangan 1 Unit Terminal Box Telepon | unit | 66220
5.4.4.6 | Pemasangan 1 Unit Outlet Telepon | unit | 40590
5.4.4.7 | Pemasangan 1 titik Instalasi Outlet Telepon | titik | 2281180
5.4.4.8 | Pemasangan 1 Unit Telepon Kabel | unit | 22550
5.4.5 | Sistem data dan internet
5.4.5.1 | Pemasangan 1 Unit Server / Gateway c/w PC, Monitor, Keyboard, Mouse | unit | 384175
5.4.5.2 | Pemasangan 1 Unit Main Switch HUB 24 Port | unit | 334565
5.4.5.3 | Pemasangan 1 Unit Main Switch HUB 12 Port | unit | 334565
5.4.5.4 | Pemasangan 1 Unit Router Broadband | unit | 92620
5.4.5.5 | Pemasangan 1 Unit Fire Wall + Anti Virus | unit | 144155
5.4.5.6 | Pemasangan 1 Unit Outlet Data | unit | 33770
5.4.5.7 | Pemasangan 1 titik Instalasi Outlet Data | unit | 3057780
5.4.5.8 | Pemasangan 1 Unit Patch Cord | unit | 32010
5.4.5.9 | Pemasangan 1 Unit Patch Panel 24 Port | unit | 146410
5.4.5.10 | Pemasangan 1 Unit Wifi Access Point (Wifi 6 Radius 50 M) | unit | 27720
5.4.5.11 | Pemasangan 1 Unit Switch HUB 8 Port, Unmanaged c/w OTB | unit | 400565
5.4.5.12 | Pemasangan 1 Unit Touch Screen Panel 7" | unit | 194590
5.4.5.13 | Pemasangan 1 Unit Touch Screen Panel 10" | unit | 194590
5.4.5.14 | Pemasangan 1 Unit Touch Screen Panel 12" | unit | 300740
5.4.5.15 | Pemasangan 1 Unit Touch Screen Panel 14" | unit | 300740
5.4.5.16 | Pemasangan 1 Unit Wall Mounted Rack 15U | unit | 300190
5.4.5.17 | Pemasangan 1 Unit Workstation, Meja+Kursi | unit | 188870
5.4.5.18 | Pemasangan 1 Unit Modular Jack (Baru) | unit | 32010
5.4.5.19 | Pemasangan 1 m' Kabel Fiber Optic 4 Core + Pipa Conduit HDPE 20 mm (Baru) | m' | 34320
5.4.5.20 | Pemasangan 1 Unit Wireless Access Point Outdoor (Baru) | unit | 65340
5.4.6 | Sistem MATV
5.4.6.1 | Pemasangan 1 titik Instalasi TV | titik | 1627010
5.4.6.2 | Pemasangan 1 Unit Splitter TV 6 Port | unit | 38940
5.4.6.3 | Pemasangan 1 Unit Splitter TV 7 Port | unit | 38940
5.4.6.4 | Pemasangan 1 Unit Terminal Box TV | unit | 33770
5.4.6.5 | Pemasangan 1 Unit Antena UHF | unit | 76230
5.4.6.6 | Pemasangan 1 Unit Antena VHF | unit | 76230
5.4.7 | Building Automation System (BAS)
5.4.7.1 | Pemasangan 1 Unit Main Control Unit (MCU) (Baru) |  | 346830
5.4.7.2 | Pemasangan 1 Unit Remote Display 10'' (Baru) |  | 118030
5.4.7.3 | Pemasangan 1 Unit Cable Communication Module (Baru) |  | 65230
5.4.7.4 | Pemasangan 1 Unit Box Panel DDC (Baru) |  | 146410
5.4.7.5 | Pemasangan 1 Unit Room Temperature Sensor (Baru) |  | 65230
5.4.7.6 | Pemasangan 1 Unit Level Switch (Baru) |  | 65230
5.4.7.7 | Pemasangan 1 Unit Digital Input (Baru) |  | 33770
5.4.7.8 | Pemasangan 1 Titik Instalasi Kabel Power DDC (Baru) |  | 615010
5.5 | PEKERJAAN SISTEM TATA UDARA
5.5.1 | Pemasangan unit AC
5.5.1.1 | Pemasangan 1 Unit AC Wall Mounted Kap : 5.000 BTUH | unit | 335995
5.5.1.2 | Pemasangan 1 Unit AC Wall Mounted Kap : 6.500 BTUH | unit | 391930
5.5.1.3 | Pemasangan 1 Unit AC Wall Mounted Kap : 7.000 BTUH | unit | 391930
5.5.1.4 | Pemasangan 1 Unit AC Wall Mounted Kap : 9.000 BTUH | unit | 391930
5.5.1.5 | Pemasangan 1 Unit AC Wall Mounted Kap : 12.000 BTUH | unit | 391930
5.5.1.6 | Pemasangan 1 Unit AC Wall Mounted Kap : 24.000 BTUH | unit | 549670
5.5.1.7 | Pemasangan 1 Unit AC Cassete Kap : 35.000 BTUH | unit | 873070
5.5.1.8 | Pemasangan 1 Titik Kabel Power AC NYM 3 x 2,5 mm2 | titik | 507320
5.5.1.9 | Pemasangan 1 Titik Kabel Kontrol AC NYM 3 x 2,5 mm2 | titik | 134420
5.5.1.10 | Pemasangan 1 Unit AC Wall Mounted Kap : 15.400 BTUH (Baru) | unit | 391930
5.5.1.11 | Pemasangan 1 Unit AC Wall Mounted Kap : 19.100 BTUH (Baru) | unit | 549670
5.5.1.12 | Pemasangan 1 Unit AC Cassette Kap : 15.400 BTUH (Baru) | unit | 549670
5.5.1.13 | Pemasangan 1 Unit AC Cassette Kap : 19.100 BTUH (Baru) | unit | 549670
5.5.1.14 | Pemasangan 1 Unit AC Cassette Kap : 24.200 BTUH (Baru) | unit | 549670
5.5.1.15 | Pemasangan 1 Unit AC Cassette Kap : 30.700 BTUH (Baru) | unit | 549670
5.5.1.16 | Pemasangan 1 Unit AC Cassette Kap : 38.200 BTUH (Baru) | unit | 873070
5.5.1.17 | Pemasangan 1 Unit AC Cassette Kap : 47.800 BTUH (Baru) | unit | 873070
5.5.1.18 | Pemasangan 1 Unit AC Cassette Kap : 54.600 BTUH (Baru) | unit | 1131075
5.5.1.19 | Pemasangan 1 Unit AC Cassette Duct Kap. 24.200 Btu/h (Baru) | unit | 603350
5.5.1.20 | Pemasangan 1 Unit AC Cassette Duct Kap. 30.700 Btu/h (Baru) | unit | 603350
5.5.1.21 | Pemasangan 1 Unit AC Cassette Duct Kap. 38.200 Btu/h (Baru) | unit | 959090
5.5.1.22 | Pemasangan 1 Unit AC Split Duct Kap. 12.300 Btu/h (Baru) | unit | 376640
5.5.1.23 | Pemasangan 1 Unit AC Split Duct Kap. 15.400 Btu/h (Baru) | unit | 413050
5.5.1.24 | Pemasangan 1 Unit AC Split Duct Kap. 24.200 Btu/h (Baru) | unit | 559130
5.5.1.25 | Pemasangan 1 Unit AC Split Duct Kap. 30.700 Btu/h (Baru) | unit | 887205
5.5.1.26 | Pemasangan 1 Unit AC Split Duct Kap. 38.200 Btu/h (Baru) | unit | 887205
5.5.1.27 | Pemasangan 1 Unit AC Split Duct Kap. 47.800 Btu/h (Baru) | unit | 887205
5.5.1.28 | Pemasangan 1 Unit AC Split Duct Kap. 54.600 Btu/h (Baru) | unit | 996435
5.5.1.29 | Pemasangan 1 Unit AC High Static Duct Kap. 76.400 Btu/h (Baru) | unit | 1105665
5.5.1.30 | Pemasangan 1 Unit AC High Static Duct Kap. 95.500 Btu/h (Baru) | unit | 1105665
5.5.1.31 | Pemasangan 1 Unit Outdoor Air Processing Kap. 30.700 Btu/h (Baru) | unit | 887205
5.5.1.32 | Pemasangan 1 Unit Outdoor Air Processing Kap. 38.200 Btu/h (Baru) | unit | 887205
5.5.1.33 | Pemasangan 1 Unit Outdoor Air Processing Kap. 76.400 Btu/h (Baru) | unit | 1105665
5.5.1.34 | Pemasangan 1 Unit Outdoor Air Processing Kap. 95.500 Btu/h (Baru) | unit | 1105665
5.5.2 | Pemasangan fan
5.5.2.1 | Pemasangan 1 Unit Ceiling Fan ; 50 CFM | unit | 120450
5.5.2.2 | Pemasangan 1 Unit Ceiling Fan ; 75 CFM | unit | 120450
5.5.2.3 | Pemasangan 1 Unit Ceiling Fan ; 100 CFM | unit | 120450
5.5.2.4 | Pemasangan 1 Unit Ceiling Fan ; 200 CFM | unit | 120450
5.5.2.5 | Pemasangan 1 Unit Inline Fan ; 500 CFM | unit | 336215
5.5.2.6 | Pemasangan 1 Unit Inline Fan ; 700 CFM | unit | 336215
5.5.2.7 | Pemasangan 1 Unit Axial Fan ; 2.600 CFM | unit | 981365
5.5.2.8 | Pemasangan 1 Unit Axial Fan ; 2.800 CFM | unit | 981365
5.5.2.9 | Pemasangan 1 Unit Axial Fan ; 3.200 CFM | unit | 981365
5.5.2.10 | Pemasangan 1 Unit Axial Fan ; 3.500 CFM | unit | 1410860
5.5.2.11 | Pemasangan 1 Unit Axial Fan ; 4.000 CFM | unit | 2163095
5.5.2.12 | Pemasangan 1 Unit Axial Fan ; 5.500 CFM | unit | 2163095
5.5.2.13 | Pemasangan 1 Unit Rotary Fan | unit | 120450
5.5.2.14 | Pemasangan 1 Unit Ceiling Fan Rotary | unit | 120450
5.5.2.15 | Pemasangan 1 Unit Bifurcated Fan ; 1.500 CFM | unit | 550770
5.5.2.16 | Pemasangan 1 Unit Propeller Fan ; 75 CFM | unit | 174130
5.5.2.17 | Pemasangan 1 Unit Propeller Fan ; 100 CFM | unit | 174130
5.5.2.18 | Pemasangan 1 Unit Propeller Fan ; 150 CFM | unit | 174130
5.5.2.19 | Pemasangan 1 Unit Propeller Fan ; 375 CFM | unit | 227810
5.5.2.20 | Pemasangan 1 Unit Propeller Fan ; 500 CFM | unit | 388795
5.5.2.21 | Pemasangan 1 Unit Propeller Fan ; 600 CFM | unit | 388795
5.5.2.22 | Pemasangan 1 Unit Intake Grille 600 x 300 mm | unit | 39490
5.5.2.23 | Pemasangan 1 Unit Intake Grille 650 x 350 mm | unit | 39490
5.5.2.24 | Pemasangan 1 Unit Intake Grille 800 x 350 mm | unit | 44440
5.5.2.25 | Pemasangan 1 Unit Intake Grille 800 x 400 mm | unit | 44440
5.5.2.26 | Pemasangan 1 Unit Intake Louvre 700 x 400 mm | unit | 120450
5.5.2.27 | Pemasangan 1 Unit Fan Louvre 750 x 400 mm | unit | 120450
5.5.2.28 | Pemasangan 1 Unit Fan Louvre 900 x 500 mm | unit | 174130
5.5.2.29 | Pemasangan 1 Unit Fan Louvre 1.000 x 400 mm | unit | 227810
5.5.2.30 | Pemasangan 1 Unit Fan Louvre 1.000 x 450 mm | unit | 227810
5.5.2.31 | Pemasangan 1 Unit Exhaust Grille 150 x 150 mm | unit | 39490
5.5.2.32 | Pemasangan 1 Unit Exhaust Grille 200 x 200 mm | unit | 39490
5.5.2.33 | Pemasangan 1 Unit Exhaust Grille 600 x 300 mm | unit | 39490
5.5.2.34 | Pemasangan 1 Unit Exhaust Grille 650 x 350 mm | unit | 39490
5.5.2.35 | Pemasangan 1 Unit Exhaust Grille 900 x 400 mm | unit | 44440
5.5.2.36 | Pemasangan 1 Unit Exhaust Louvre 200 x 200 mm | unit | 120450
5.5.2.37 | Pemasangan 1 Unit Exhaust Louvre 450 x 250 mm | unit | 120450
5.5.2.38 | Pemasangan 1 Unit Exhaust Louvre 400 x 300 mm | unit | 120450
5.5.2.39 | Pemasangan 1 Unit Exhaust Louvre 750 x 350 mm | unit | 120450
5.5.2.40 | Pemasangan 1 Unit Exhaust Louvre 800 x 400 mm | unit | 174130
5.5.2.41 | Pemasangan 1 Unit Exhaust Louvre 850 x 400 mm | unit | 227810
5.5.2.42 | Pemasangan 1 Unit Exhaust Louvre 900 x 500 mm | unit | 227810
5.5.2.43 | Pemasangan 1 Unit Exhaust Louvre 1.000 x 400 mm | unit | 281490
5.5.2.44 | Pemasangan 1 Unit Exhaust Louvre 1.000 x 450 mm | unit | 281490
5.5.2.45 | Pemasangan 1 Titik Kabel Power Fan NYM 3 x 2,5 mm2 | titik | 258720
5.5.2.46 | Pemasangan 1 Titik Kabel Kontrol Fan NYM 3 x 2,5 mm2 | titik | 134420
5.5.2.47 | Pemasangan 1 Unit Propeller Fan ; 370 CFM | unit | 227810
5.5.2.48 | Pemasangan 1 Unit Propeller Fan ; 1200 CFM | unit | 579260
5.5.2.49 | Pemasangan 1 Titik Kabel Power Exhaust Fan NYY 3x2,5 mm2 (Baru) | Titik | 258720
5.5.2.50 | Pemasangan 1 Unit Exhaust Grille dia. 4" (Baru) | unit | 39490
5.5.2.51 | Pemasangan 1 Unit Ceiling Fan Sirroco (Baru) | unit | 120450
5.5.2.52 | Pemasangan 1 Unit Centrifugal Fan Kap. 15.800 cfm (Baru) | unit | 1105665
5.5.2.53 | Pemasangan 1 Unit Centrifugal Fan Kap. 15.800 cfm c/w Panel Control VSD (Baru) | unit | 1105665
5.5.2.54 | Pemasangan 1 Unit Centrifugal Fan Kap. 9.600 cfm (Baru) | unit | 596365
5.5.2.55 | Pemasangan 1 Unit Centrifugal Fan Kap. 9.600 cfm c/w Panel Control VSD (Baru) | unit | 596365
5.5.2.56 | Pemasangan 1 Unit Centrifugal Fan Kap. 4.800 cfm (Baru) | unit | 522940
5.5.2.57 | Pemasangan 1 Unit Centrifugal Fan Kap. 4.800 cfm c/w Panel Control VSD (Baru) | unit | 523600
5.5.2.58 | Pemasangan 1 Unit Box Louvre 450 x 300 mm (Baru) | unit | 214775
5.5.2.59 | Pemasangan 1 Unit Exhaust Louvre 450 x 300 mm (Baru) | unit | 120450
5.5.3 | Pemasangan ducting
5.5.3.1 | Pemasangan 1 m2 BJLS 50 (Tanpa Isolasi) | m2 | 107085
5.5.3.2 | Pemasangan 1 m2 BJLS 60 (Tanpa Isolasi) | m2 | 107085
5.5.3.3 | Pemasangan 1 m2 BJLS 70 (Tanpa Isolasi) | m2 | 107085
5.5.3.4 | Pemasangan 1 m2 BJLS 80 (Tanpa Isolasi) | m2 | 107085
5.5.3.5 | Pemasangan 1 m2 BJLS 100 (Tanpa Isolasi) | m2 | 107085
5.5.3.6 | Pemasangan 1 m2 BJLS 50 (Isolasi Luar) | m2 | 127270
5.5.3.7 | Pemasangan 1 m2 BJLS 60 (Isolasi Luar) | m2 | 127270
5.5.3.8 | Pemasangan 1 m2 BJLS 70 (Isolasi Luar) | m2 | 127270
5.5.3.9 | Pemasangan 1 m2 BJLS 80 (Isolasi Luar) | m2 | 127270
5.5.3.10 | Pemasangan 1 m2 BJLS 100 (Isolasi Luar) | m2 | 127270
5.5.3.11 | Pemasangan 1 m2 BJLS 50 (Isolasi Luar Dalam) | m2 | 138380
5.5.3.12 | Pemasangan 1 m2 BJLS 60 (Isolasi Luar Dalam) | m2 | 138380
5.5.3.13 | Pemasangan 1 m2 BJLS 70 (Isolasi Luar Dalam) | m2 | 138380
5.5.3.14 | Pemasangan 1 m2 BJLS 80 ((Isolasi Luar Dalam) | m2 | 138380
5.5.3.15 | Pemasangan 1 m2 BJLS 100 (Isolasi Luar Dalam) | m2 | 138380
5.5.3.16 | Pemasangan 1 m2 Ducting PU (Baru). | m2 | 71060
5.5.3.17 | Pemasangan 1 m' Flexible Duct 200 mm (Baru) | m' | 22220
5.5.3.18 | Pemasangan 1 m' Flexible Duct 250 mm (Baru) | m' | 22220
5.5.4 | Pemasangan perpipaan
5.5.4.1 | Pemasangan 1 m Pipa Tembaga B280 Dia. 6,4 mm (1/4") | m' | 49500
5.5.4.2 | Pemasangan 1 m Pipa Tembaga B280 Dia. 9,5 mm (3/8") | m' | 55660
5.5.4.3 | Pemasangan 1 m Pipa Tembaga B280 Dia. 12,7 mm (1/2") | m' | 62590
5.5.4.4 | Pemasangan 1 m Pipa Tembaga B280 Dia. 15,9 mm (5/8") | m' | 69795
5.5.4.5 | Pemasangan 1 m Pipa Tembaga B280 Dia. 19,1 mm (3/4") | m' | 75625
5.5.4.6 | Pemasangan 1 m Pipa Tembaga B280 Dia. 22,2 mm (7/8") | m' | 82830
5.5.4.7 | Pemasangan 1 m Pipa Tembaga B280 Dia. 25,4 mm (1") | m' | 89870
5.5.4.8 | Pemasangan 1 m Pipa Tembaga B280 Dia. 28,6 mm (1-1/8") | m' | 96085
5.5.4.9 | Pemasangan 1 m Pipa Tembaga B280 Dia. 34,9 mm (1-3/8") | m' | 109175
5.5.4.10 | Pemasangan 1 m Pipa Tembaga B280 Dia. 41,3 mm (1-5/8") | m' | 123475
5.5.4.11 | Pemasangan 1 m Pipa PVC AW ; Dia. 1/2" ; (15 mm) + Isolasi | m' | 44000
5.5.4.12 | Pemasangan 1 m Pipa PVC AW ; Dia. 3/4" ; (20 mm) + Isolasi | m' | 50160
5.5.4.13 | Pemasangan 1 m Pipa PVC AW ; Dia. 1" ; (25 mm) + Isolasi | m' | 57090
5.5.4.14 | Pemasangan 1 m Pipa PVC AW ; Dia. 1-1/4" ; (32 mm) + Isolasi | m' | 64295
5.5.4.15 | Pemasangan 1 m Pipa PVC AW ; Dia. 1-1/2" ; (40 mm) + Isolasi | m' | 70125
5.5.4.16 | Pemasangan 1 m Pipa PVC AW ; Dia. 2" ; (50 mm) + Isolasi | m' | 84370
5.5.4.17 | Pemasangan 1 m Pipa PVC AW ; Dia. 2-1/2" ; (65 mm) + Isolasi | m' | 97625
5.5.4.18 | Pemasangan 1 m Pipa PVC AW ; Dia. 3" (80 mm) + Isolasi | m' | 110770
5.5.4.19 | Pemasangan 1 m Pipa PVC AW ; Dia. 4" ; (100 mm) + Isolasi | m' | 138050
5.5.4.20 | Pemasangan 1 m Pipa Tembaga B280 Dia. 1/4" + 3/8" (Baru) | m' | 46255
5.5.4.21 | Pemasangan 1 m Pipa Tembaga B280 Dia. 1/4" + 1/2" (Baru) | m' | 50380
5.5.4.22 | Pemasangan 1 m Pipa Tembaga B280 Dia. 1/4" + 5/8" (Baru) | m' | 56595
5.5.5 | Pemasangan Diffuser
5.5.5.1 | Pemasangan 1 Unit Box Diffuser 250 x 250 mm (Baru) | unit | 50490
5.5.5.2 | Pemasangan 1 Unit Box Diffuser 350 x 350 mm (Baru) | unit | 50490
5.6 | PEKERJAAN SISTEM PROTEKSI KEBAKARAN
5.6.1 | Sistem perpipaan & aksesoris
5.6.1.1 | Pemasangan 1 Unit PRV SET dia. 50 mm | unit | 230230
5.6.1.2 | Pemasangan 1 Unit PRV SET dia. 65 mm | unit | 283030
5.6.1.3 | Pemasangan 1 Unit PRV SET dia. 80 mm | unit | 338195
5.6.1.4 | Pemasangan 1 Unit PRV SET dia. 100 mm | unit | 444675
5.6.1.5 | Pemasangan 1 Unit PRV SET dia. 150 mm | unit | 662475
5.6.1.6 | Pemasangan 1 Unit PRV SET dia. 200 mm | unit | 877305
5.6.1.7 | Pemasangan 1 Unit MCV Set dia. 80 mm | unit | 208505
5.6.1.8 | Pemasangan 1 Unit MCV Set dia. 100 mm | unit | 272525
5.6.1.9 | Pemasangan 1 Unit MCV Set dia. 150 mm | unit | 404250
5.6.1.10 | Pemasangan 1 Unit BCV Set dia. 50 mm | unit | 122650
5.6.1.11 | Pemasangan 1 Unit BCV Set dia. 65 mm | unit | 151085
5.6.1.12 | Pemasangan 1 Unit BCV Set dia. 80 mm | unit | 176330
5.6.1.13 | Pemasangan 1 Unit BCV Set dia. 100 mm | unit | 231880
5.6.1.14 | Pemasangan 1 Unit BCV Set dia. 150 mm | unit | 338195
5.6.1.15 | Pemasangan 1 Unit Automatic Air Vent dia. 50 mm | unit | 52195
5.6.1.16 | Pemasangan 1 Unit Automatic Air Vent dia. 80 mm | unit | 90585
5.6.1.17 | Pemasangan 1 Unit Safety Valve dia. 100 mm | unit | 282645
5.6.1.18 | Pemasangan 1 Unit Safety Valve dia. 150 mm | unit | 414260
5.6.1.19 | Pemasangan 1 Unit Flow Meter Analog dia. 100 mm | unit | 318835
5.6.1.20 | Pemasangan 1 Unit Flow Meter Analog dia. 200 mm | unit | 335995
5.6.1.21 | Pemasangan 1 Unit Landing Valve 2,5" | unit | 101915
5.6.1.22 | Pemasangan 1 Unit Orifice Plate dia. 25 mm | unit | 39490
5.6.2 | Hidran & springkler
5.6.2.1 | Pemasangan 1 Unit Sprinkler Head Pendant | unit | 34320
5.6.2.2 | Pemasangan 1 Unit Sprinkler Head Upright | unit | 34320
5.6.2.3 | Pemasangan 1 Unit Hydrant Pillar | unit | 551925
5.6.2.4 | Pemasangan 1 Unit Indoor Hydrant Box (IHB) | unit | 551925
5.6.2.5 | Pemasangan 1 Unit Outdoor Hydrant Box (OHB) | unit | 766590
5.6.2.6 | Pemasangan 1 Unit Siamesse Connection | unit | 335995
5.6.2.7 | Pemasangan 1 Unit Sprinkler Thermatic C02 3,5 Kg (Baru) | unit | 77550
5.6.3 | APAR
5.6.3.1 | Pemasangan 1 Unit Fire Extinguisher 3 Kg | unit | 55660
5.6.3.2 | Pemasangan 1 Unit Fire Extinguisher 5 Kg | unit | 55660
5.6.3.3 | Pemasangan 1 Unit Fire Extinguisher 25 Kg | unit | 55660
5.6.3.4 | Pemasangan 1 Unit Fire Extinguisher 6 Kg (Baru) | unit | 55660
5.6.4 | Pompa kebakaran
5.6.4.1 | Pemasangan 1 Unit Jockey Fire Pump Vertical Multi Stage, 25 USGPM | unit | 2707485
5.6.4.2 | Pemasangan 1 Unit Main Fire Pump Centrifugal End Suction, 1.000 USGPM | unit | 9718555
5.6.4.3 | Pemasangan 1 Unit Diesel Fire Pump Centrifugal End Suction, 1.000 USGPM | unit | 12974775
5.6.4.4 | Pemasangan 1 Unit Main Fire Pump Centrifugal End Suction, 1.250 USGPM | unit | 10686830
5.6.4.5 | Pemasangan 1 Unit Diesel Fire Pump Centrifugal End Suction, 1.250 USGPM | unit | 14242360
5.6.5 | Fire Stop
5.6.5.1 | Pemasangan 1 m2 Fire Stop Mortar + Rockwool (Baru) | m2 | 1035265
KETERANGAN
REVISI
PEKERJAAN BARU
Note on B4: ACER:

## HSP PLUMBING
6 PEKERJAAN PLAMBING
HARGA SATUAN PEKERJAAN
No. Mata Pembayaran | Uraian | Satuan | Harga Satuan (Rp)
6.1 | SISTEM AIR MINUM
6.1.1 | Roof water tank
6.1.1.1 | Pemasangan 1 Unit Roof Tank Fiberglass Kap. 2 m3 | unit | 188760
6.1.1.2 | Pemasangan 1 Unit Roof Tank Fiberglass Kap. 4 m3 | unit | 286055
6.1.1.3 | Pemasangan 1 Unit Roof Tank Fiberglass Kap. 12 m3 | unit | 339515
6.1.1.4 | Pemasangan 1 Unit Roof Tank Stainless Kap. 2 m3 | unit | 189530
6.1.1.5 | Pemasangan 1 Unit Roof Tank Stainless Kap. 4 m3 | unit | 286605
6.1.1.6 | Pemasangan 1 Unit Roof Tank Stainless Kap. 12 m3 | unit | 339845
6.1.1.7 | Pemasangan 1 buah Tangki Toren Kap. 0,7 m3 | buah | 65670
6.1.1.8 | Pemasangan 1 buah Tangki Toren Kap. 1,5 m3 | buah | 188430
6.1.1.9 | Pemasangan 1 buah Tangki Toren Kap. 2,5 m3 | buah | 188430
6.1.1.10 | Pemasangan 1 buah Tangki Toren Kap. 3 m3 | buah | 285505
6.1.1.11 | Pemasangan 1 buah Tangki Toren Kap. 4 m3 | buah | 285065
6.1.1.12 | Pemasangan 1 buah Tangki Toren Kap. 5 m3 | buah | 285065
6.1.1.13 | Pemasangan 1 buah Tangki Toren Kap. 5,5 m3 | buah | 285065
6.1.1.14 | Pemasangan 1 buah Tangki Toren Kap. 6 m3 | buah | 334125
6.1.1.15 | Pemasangan 1 buah Tangki Panel FRP Kap. 12 m3 | buah | 339295
6.1.1.16 | Pemasangan 1 buah Tangki Panel Stainless Steel kap. 12 m3 | buah | 339295
6.1.1.17 | Pemasangan 1 buah Tangki Panel GRP kap 12 m3 | buah | 339295
6.1.1.18 | Pemasangan 1 buah Tangki Toren Kap. 0,5 m3 | buah | 65670
6.1.1.19 | Pemasangan 1 buah Tangki Panel GRP Kap. 16 m3 (Baru) | buah | 341165
6.1.1.20 | Pemasangan 1 buah Tangki Toren Kap. 2,2 m3 (Baru) | buah | 188870
6.1.2 | Pompa transfer dan booster
6.1.2.1 | Pemasangan 1 Unit Pompa Transfer 150 lpm; Centrifugal End Suction | unit | 320540
6.1.2.2 | Pemasangan 1 Unit Pompa Booster 450 lpm; Centrifugal End Suction | unit | 188155
6.1.2.3 | Pemasangan 1 Unit Pompa Booster 150 lpm; Vertical In Line – Packaged | unit | 188155
6.1.2.4 | Pemasangan 1 Unit Pompa Jet 27 lpm | unit | 335555
6.1.2.5 | Pemasangan 1 Unit Pompa Jet 34 lpm | unit | 335555
6.1.2.6 | Pemasangan 1 Unit Pompa Jet 100 lpm | unit | 335555
6.1.2.7 | Pemasangan 1 Unit Pompa Lift 80 lpm | unit | 276540
6.1.2.8 | Pemasangan 1 Unit Pompa Lift 250 lpm | unit | 320980
6.1.2.9 | Pemasangan 1 Unit Pompa Jet 30 lpm | unit | 335555
6.1.2.10 | Pemasangan 1 Unit Pompa Transfer 500 lpm; Centrifugal End Suction (Baru) | unit | 320815
6.1.2.11 | Pemasangan 1 Unit Pompa Transfer 50 lpm; Centrifugal End Suction (Baru) | unit | 259160
6.1.3 | Filter
6.1.3.1 | Pemasangan 1 Unit Sand Filter Kap. 0,1 m3/hari | unit | 479435
6.1.3.2 | Pemasangan 1 Unit Sand Filter Kap. 14 m3/hari | unit | 2397285
6.1.3.3 | Pemasangan 1 Unit Carbon Filter Kap. 0,1 m3/hari | unit | 479435
6.1.3.4 | Pemasangan 1 Unit Carbon Filter Kap. 0,6 m3/hari | unit | 2397010
6.1.3.5 | Pemasangan 1 Unit Silika Filter Kap. 0,1 m3/hari | unit | 479435
6.1.4 | 6.1.4 Ground water tank (fiber)
6.1.4.1 | Pemasangan 1 Set Priming Tank 500 liter | set | 276265
6.1.4.2 | Pemasangan 1 Set Priming Tank 800 liter | set | 293865
6.1.4.3 | Pemasangan 1 Set Priming Tank 1.000 liter | set | 320705
6.1.4.4 | Pemasangan 1 Set Priming Tank 2.000 liter | set | 364760
6.1.4.5 | Pemasangan 1 Set Pressure Tank 1.000 Liter | set | 320705
6.2 | SISTEM AIR LIMBAH
6.2.1 | Sewage Treatment Plant (STP) / Biofilter
6.2.1.1 | Pemasangan 1 Set Sewage Treatment Plant (STP) Fiberglass Kap. 2 m3 | set | 577940
6.2.1.2 | Pemasangan 1 Set Sewage Treatment Plant (STP) Fiberglass Kap. 5 m3 | set | 1418010
6.2.1.3 | Pemasangan 1 Set Sewage Treatment Plant (STP) Fiberglass Kap. 10 m3 | set | 2843940
6.2.1.4 | Pemasangan 1 Set Sewage Treatment Plant (STP) Fiberglass Kap. 30 m3 | set | 8454985
6.2.1.5 | Pemasangan 1 Set Sewage Treatment Plant (STP) Precast Kap. 30 m3 | set | 12161655
6.2.1.6 | Pemasangan 1 Set Sewage Treatment Plant (STP) Fiberglass Kap. 1 m3 | set | 280720
6.2.1.7 | Pemasangan 1 Set BioFilter Anaerobic Aerobic Clarifier Packed Kap. 50 m3 (Baru) | set | 8479130
6.2.2 | Bak pengumpul (sump pit)
6.2.2.1 | Pemasangan 1 Unit Pompa Sump Pit Air Kotor 100 m3/jam, Submersible Cutter Pump | unit | 198715
6.2.2.2 | Pemasangan 1 Unit Pompa Jenis Submersible Cutter Pump Kap. 75 LPM (Baru) | unit | 198825
6.2.2.3 | Pemasangan 1 Unit Pompa Jenis Submersible Cutter Pump Kap. 100 LPM (Baru) | unit | 200695
6.2.3 | Grease trap
6.2.3.1 | Pemasangan 1 Unit Grease Trap Portable Fiberglass, Kap. 30 Liter | unit | 117535
6.2.3.2 | Pemasangan 1 Unit Grease Trap Portable Stainless, Kap. 30 Liter | unit | 117535
6.2.3.3 | Pemasangan 1 unit Grease Trap Central Fiberglass, Kap. 5 m3 | unit | 453145
6.2.4 | sumur Resapan
6.2.4.1 | Pembuatan 1 buah Sumur Resapan Air Limbah diameter 80 cm, t=100 cm (dengan Tutup Beton) | buah | 281837.842
6.2.4.2 | Pembuatan 1 buah Sumur Resapan Air Limbah diameter 80 cm, t=100 cm (tanpa Tutup Beton) | buah | 213514.092
6.3 | 6.3 BAK KONTROL
6.3.1 | Pemasangan 1 buah Bak Kontrol Pasangan Bata 30 cm x 30 cm Tinggi 35 cm dengan Tutup Beton | buah | 1314500
6.3.2 | Pemasangan 1 buah Bak Kontrol Pasangan Bata 45 cm x 45 cm Tinggi 50 cm dengan Tutup Beton | buah | 2195325
6.3.3 | Pemasangan 1 buah Bak Kontrol Pasangan Bata 60 cm x 60 cm Tinggi 65 cm dengan Tutup Beton | buah | 3211142
6.4 | SISTEM PERPIPAAN DALAM GEDUNG
6.4.1 | Pipa PVC
6.4.1.1 | Pemasangan 1 m pipa PVC AW, Dia. 1/2" (15 mm) | m' | 23155
6.4.1.2 | Pemasangan 1 m pipa PVC AW, Dia. 3/4" (20 mm) | m' | 26070
6.4.1.3 | Pemasangan 1 m pipa PVC AW, Dia. 1" (25 mm) | m' | 29205
6.4.1.4 | Pemasangan 1 m pipa PVC AW, Dia. 1-1/4" (32 mm) | m' | 33165
6.4.1.5 | Pemasangan 1 m pipa PVC AW, Dia. 1-1/2" (40 mm) | m' | 36190
6.4.1.6 | Pemasangan 1 m pipa PVC AW, Dia. 2" (50 mm) | m' | 42350
6.4.1.7 | Pemasangan 1 m pipa PVC AW, Dia. 2-1/2" (65 mm) | m' | 48730
6.4.1.8 | Pemasangan 1 m pipa PVC AW, Dia. 3" (80 mm) | m' | 55935
6.4.1.9 | Pemasangan 1 m pipa PVC AW, Dia. 4" (100 mm) | m' | 68090
6.4.1.10 | Pemasangan 1 m pipa PVC AW, Dia. 5" (125 mm) | m' | 80465
6.4.1.11 | Pemasangan 1 m pipa PVC AW, Dia. 6" (150 mm) | m' | 93665
6.4.1.12 | Pemasangan 1 m pipa PVC AW, Dia. 8" (200 mm) | m' | 120230
6.4.1.13 | Pemasangan 1 m pipa PVC AW, Dia. 10" (250 mm) | m' | 145640
6.4.1.14 | Pemasangan 1 m pipa PVC AW, Dia. 12" (300 mm) | m' | 171490
6.4.1.15 | Pemasangan 1 m pipa PVC AW, Dia. 14" (350 mm) | m' | 196900
6.4.1.16 | Pemasangan 1 m pipa PVC AW, Dia. 16" (400 mm) | m' | 222750
6.4.1.17 | Pemasangan 1 m pipa PVC D, Dia. 1-1/4" (32 mm) | m' | 33000
6.4.1.18 | Pemasangan 1 m pipa PVC D, Dia. 1-1/2" (40 mm) | m' | 36190
6.4.1.19 | Pemasangan 1 m pipa PVC D, Dia. 2" (50 mm) | m' | 42350
6.4.1.20 | Pemasangan 1 m pipa PVC D, Dia. 2-1/2" (65 mm) | m' | 48730
6.4.1.21 | Pemasangan 1 m pipa PVC D, Dia. 3" (80 mm) | m' | 55935
6.4.1.22 | Pemasangan 1 m pipa PVC D, Dia. 4" (100 mm) | m' | 68090
6.4.1.23 | Pemasangan 1 m pipa PVC D, Dia. 5" (125 mm) | m' | 80465
6.4.1.24 | Pemasangan 1 m pipa PVC D, Dia. 6" (150 mm) | m' | 93665
6.4.1.25 | Pemasangan 1 m pipa PVC D, Dia. 8" (200 mm) | m' | 120230
6.4.1.26 | Pemasangan 1 m pipa PVC D, Dia. 10" (250 mm) | m' | 145640
6.4.1.27 | Pemasangan 1 m pipa PVC D, Dia. 12" (300 mm) | m' | 171490
6.4.1.28 | Pemasangan 1 m pipa PVC D, Dia. 14" (350 mm) | m' | 196900
6.4.1.29 | Pemasangan 1 m pipa PVC D, Dia. 16" (400 mm) | m' | 222585
6.4.2 | Pipa Galvanis
6.4.2.1 | Pemasangan 1 m Pipa Galvanis MED CLASS Dia. 1/2" (15 mm) | m' | 31350
6.4.2.2 | Pemasangan 1 m Pipa Galvanis MED CLASS, Dia. 3/4" (20 mm) | m' | 38720
6.4.2.3 | Pemasangan 1 m Pipa Galvanis MED CLASS, Dia. 1" (25 mm) | m' | 45540
6.4.2.4 | Pemasangan 1 m Pipa Galvanis MED CLASS, Dia. 1-1/4" (32 mm) | m' | 52635
6.4.2.5 | Pemasangan 1 m Pipa Galvanis MED CLASS, Dia. 1-1/2" (40 mm) | m' | 60555
6.4.2.6 | Pemasangan 1 m Pipa Galvanis MED CLASS, Dia. 2" (50 mm) | m' | 74965
6.4.2.7 | Pemasangan 1 m Pipa Galvanis MED CLASS, Dia. 2-1/2" (65 mm) | m' | 89100
6.4.2.8 | Pemasangan 1 m Pipa Galvanis MED CLASS, Dia. 3" (80 mm) | m' | 117425
6.4.2.9 | Pemasangan 1 m Pipa Galvanis MED CLASS, Dia. 4" (100 mm) | m' | 150920
6.4.2.10 | Pemasangan 1 m Pipa Galvanis MED CLASS, Dia. 5" (125 mm) | m' | 183700
6.4.2.11 | Pemasangan 1 m Pipa Galvanis MED CLASS, Dia. 6" (150 mm) | m' | 217195
6.4.2.12 | Pemasangan 1 m Pipa Galvanis MED CLASS, Dia. 8" (200 mm) | m' | 283470
6.4.2.13 | Pemasangan 1 m Pipa Galvanis MED CLASS, Dia. 10" (250 mm) | m' | 350515
6.4.2.14 | Pemasangan 1 m Pipa Galvanis MED CLASS, Dia. 12" (300 mm) | m' | 416790
6.4.2.15 | Pemasangan 1 m Pipa Galvanis MED CLASS, Dia. 14" (350 mm) | m' | 483780
6.4.2.16 | Pemasangan 1 m Pipa Galvanis MED CLASS, Dia. 16" (400 mm) | m' | 550055
6.4.2.17 | Pemasangan 1 m Pipa Galvanis SCH 40 Dia. 1/2" (15 mm) | m' | 31350
6.4.2.18 | Pemasangan 1 m Pipa Galvanis SCH 40, Dia. 3/4" (20 mm) | m' | 38720
6.4.2.19 | Pemasangan 1 m Pipa Galvanis SCH 40, Dia. 1" (25 mm) | m' | 45540
6.4.2.20 | Pemasangan 1 m Pipa Galvanis SCH 40, Dia. 1-1/4" (32 mm) | m' | 52635
6.4.2.21 | Pemasangan 1 m Pipa Galvanis SCH 40, Dia. 1-1/2" (40 mm) | m' | 60555
6.4.2.22 | Pemasangan 1 m Pipa Galvanis SCH 40, Dia. 2" (50 mm) | m' | 74965
6.4.2.23 | Pemasangan 1 m Pipa Galvanis SCH 40, Dia. 2-1/2" (65 mm) | m' | 89100
6.4.2.24 | Pemasangan 1 m Pipa Galvanis SCH 40, Dia. 3" (80 mm) | m' | 117425
6.4.2.25 | Pemasangan 1 m Pipa Galvanis SCH 40, Dia. 4" (100 mm) | m' | 150920
6.4.2.26 | Pemasangan 1 m Pipa Galvanis SCH 40, Dia. 5" (125 mm) | m' | 183700
6.4.2.27 | Pemasangan 1 m Pipa Galvanis SCH 40, Dia. 6" (150 mm) | m' | 217195
6.4.2.28 | Pemasangan 1 m Pipa Galvanis SCH 40, Dia. 8" (200 mm) | m' | 283470
6.4.2.29 | Pemasangan 1 m Pipa Galvanis SCH 40, Dia. 10" (250 mm) | m' | 350515
6.4.2.30 | Pemasangan 1 m Pipa Galvanis SCH 40, Dia. 12" (300 mm) | m' | 416790
6.4.2.31 | Pemasangan 1 m Pipa Galvanis SCH 40, Dia. 14" (350 mm) | m' | 483780
6.4.2.32 | Pemasangan 1 m Pipa Galvanis SCH 40, Dia. 16" (400 mm) | m' | 550055
6.4.3 | Pipa PPR (PolyPropylene Random)
6.4.3.1 | Pemasangan 1 m pipa PPR PN 10, Dia. 1/2" (15 mm) | m' | 26950
6.4.3.2 | Pemasangan 1 m pipa PPR PN 10, Dia, 3/4" (20 mm) | m' | 31405
6.4.3.3 | Pemasangan 1 m pipa PPR PN 10, Dia. 1" (25 mm) | m' | 36630
6.4.3.4 | Pemasangan 1 m pipa PPR PN 10, Dia. 1-1/4", (32 mm) | m' | 41085
6.4.3.5 | Pemasangan 1 m pipa PPR PN 10, Dia. 1-1/2", (40 mm) | m' | 45595
6.4.3.6 | Pemasangan 1 m pipa PPR PN 10, Dia. 2", (50 mm) | m' | 50930
6.4.3.7 | Pemasangan 1 m pipa PPR PN 10, Dia. 2-1/2", (65 mm) | m' | 63965
6.4.3.8 | Pemasangan 1 m pipa PPR PN 10, Dia. 3", (80 mm) | m' | 72930
6.4.3.9 | Pemasangan 1 m pipa PPR PN 10, Dia. 4", (100 mm) | m' | 91630
6.4.3.10 | Pemasangan 1 m pipa PPR PN 10, Dia. 6", (150 mm) | m' | 128480
6.4.3.11 | Pemasangan 1 m pipa PPR PN 20, Dia. 1/2" (15 mm) | m' | 26950
6.4.3.12 | Pemasangan 1 m pipa PPR PN 20, Dia, 3/4" (20 mm) | m' | 31405
6.4.3.13 | Pemasangan 1 m pipa PPR PN 20, Dia. 1" (25 mm) | m' | 36630
6.4.3.14 | Pemasangan 1 m pipa PPR PN 20, Dia. 1-1/4", (32 mm) | m' | 41085
6.4.3.15 | Pemasangan 1 m pipa PPR PN 20, Dia. 1-1/2", (40 mm) | m' | 45595
6.4.3.16 | Pemasangan 1 m pipa PPR PN 20, Dia. 2", (50 mm) | m' | 55440
6.4.3.17 | Pemasangan 1 m pipa PPR PN 20, Dia. 2-1/2", (65 mm) | m' | 63965
6.4.3.18 | Pemasangan 1 m pipa PPR PN 20, Dia. 3", (80 mm) | m' | 72930
6.4.3.19 | Pemasangan 1 m pipa PPR PN 20, Dia. 4", (100 mm) | m' | 91630
6.4.3.20 | Pemasangan 1 m pipa PPR PN 20, Dia. 6", (150 mm) | m' | 128480
6.4.4 | Pipa BS (Black Steel)
6.4.4.1 | Pemasangan 1 m pipa BS MED CLASS Dia. 1/2" (15 mm) | m' | 31900
6.4.4.2 | Pemasangan 1 m pipa BS MED CLASS, Dia. 3/4" (20 mm) | m' | 39270
6.4.4.3 | Pemasangan 1 m pipa BS MED CLASS, Dia. 1" (25 mm) | m' | 46090
6.4.4.4 | Pemasangan 1 m pipa BS MED CLASS, Dia. 1-1/4" (32 mm) | m' | 53185
6.4.4.5 | Pemasangan 1 m pipa BS MED CLASS, Dia. 1-1/2" (40 mm) | m' | 61105
6.4.4.6 | Pemasangan 1 m pipa BS MED CLASS, Dia. 2" (50 mm) | m' | 75515
6.4.4.7 | Pemasangan 1 m pipa BS MED CLASS, Dia. 2-1/2" (65 mm) | m' | 89650
6.4.4.8 | Pemasangan 1 m pipa BS MED CLASS, Dia. 3" (80 mm) | m' | 117975
6.4.4.9 | Pemasangan 1 m pipa BS MED CLASS, Dia. 4" (100 mm) | m' | 151470
6.4.4.10 | Pemasangan 1 m pipa BS MED CLASS, Dia. 5" (125 mm) | m' | 184250
6.4.4.11 | Pemasangan 1 m pipa BS MED CLASS, Dia. 6" (150 mm) | m' | 217745
6.4.4.12 | Pemasangan 1 m pipa BS MED CLASS, Dia. 8" (200 mm) | m' | 284020
6.4.4.13 | Pemasangan 1 m pipa BS MED CLASS, Dia. 10" (250 mm) | m' | 351065
6.4.4.14 | Pemasangan 1 m pipa BS MED CLASS, Dia. 12" (300 mm) | m' | 417340
6.4.4.15 | Pemasangan 1 m pipa BS MED CLASS, Dia. 14" (350 mm) | m' | 484330
6.4.4.16 | Pemasangan 1 m pipa BS MED CLASS, Dia. 16" (400 mm) | m' | 550605
6.4.4.17 | Pemasangan 1 m pipa BS SCH 40 Dia. 1/2" (15 mm) | m' | 31900
6.4.4.18 | Pemasangan 1 m pipa BS SCH 40, Dia. 3/4" (20 mm) | m' | 39270
6.4.4.19 | Pemasangan 1 m pipa BS SCH 40, Dia. 1" (25 mm) | m' | 46090
6.4.4.20 | Pemasangan 1 m pipa BS SCH 40, Dia. 1-1/4" (32 mm) | m' | 53185
6.4.4.21 | Pemasangan 1 m pipa BS SCH 40, Dia. 1-1/2" (40 mm) | m' | 61105
6.4.4.22 | Pemasangan 1 m pipa BS SCH 40, Dia. 2" (50 mm) | m' | 75515
6.4.4.23 | Pemasangan 1 m pipa BS SCH 40, Dia. 2-1/2" (65 mm) | m' | 89650
6.4.4.24 | Pemasangan 1 m pipa BS SCH 40, Dia. 3" (80 mm) | m' | 117975
6.4.4.25 | Pemasangan 1 m pipa BS SCH 40, Dia. 4" (100 mm) | m' | 151470
6.4.4.26 | Pemasangan 1 m pipa BS SCH 40, Dia. 5" (125 mm) | m' | 184250
6.4.4.27 | Pemasangan 1 m pipa BS SCH 40, Dia. 6" (150 mm) | m' | 217745
6.4.4.28 | Pemasangan 1 m pipa BS SCH 40, Dia. 8" (200 mm) | m' | 284020
6.4.4.29 | Pemasangan 1 m pipa BS SCH 40, Dia. 10" (250 mm) | m' | 351065
6.4.4.30 | Pemasangan 1 m pipa BS SCH 40, Dia. 12" (300 mm) | m' | 417340
6.4.4.31 | Pemasangan 1 m pipa BS SCH 40, Dia. 14" (350 mm) | m' | 484330
6.4.4.32 | Pemasangan 1 m pipa BS SCH 40, Dia. 16" (400 mm) | m' | 550605
6.4.5 | Pipa tanah
6.4.5.1 | Pemasangan 1 m’ Pipa Air Limbah Jenis Pipa Tanah diameter 15 cm | m' | 41129
6.4.5.2 | Pemasangan 1 m’ Pipa Air Limbah Jenis Pipa Tanah diameter 20 cm | m' | 419848
6.4.6 | Pipa HDPE/PE
6.4.7 | Pipa DCI (Ductile Cast Iron)
6.4.8 | Pipa karbon
6.5 | AKSESORIES PIPA
6.5.1 | Gate valve
6.5.1.1 | Pemasangan 1 buah gate valve 10 K, Dia. 1/2" (15 mm) | buah | 34870
6.5.1.2 | Pemasangan 1 buah gate valve 10 K, Dia. 3/4" (20 mm) | buah | 45980
6.5.1.3 | Pemasangan 1 buah gate valve 10 K, Dia. 1" (25 mm) | buah | 56980
6.5.1.4 | Pemasangan 1 buah gate valve 10 K, Dia. 1-1/4" (32 mm) | buah | 67100
6.5.1.5 | Pemasangan 1 buah gate valve 10 K, Dia. 1-1/2" (40 mm) | buah | 79200
6.5.1.6 | Pemasangan 1 buah gate valve 10 K, Dia. 2" (50 mm) | buah | 100485
6.5.1.7 | Pemasangan 1 buah gate valve 10 K, Dia. 2-1/2" (65 mm) | buah | 122650
6.5.1.8 | Pemasangan 1 buah gate valve 10 K, Dia. 3" (80 mm) | buah | 214280
6.5.1.9 | Pemasangan 1 buah gate valve 10 K, Dia. 4" (100 mm) | buah | 281985
6.5.1.10 | Pemasangan 1 buah gate valve 10 K, Dia. 5" (125 mm) | buah | 348480
6.5.1.11 | Pemasangan 1 buah gate valve 10 K, Dia. 6" (150 mm) | buah | 415195
6.5.1.12 | Pemasangan 1 buah gate valve 10 K, Dia. 8" (200 mm) | buah | 548405
6.5.1.13 | Pemasangan 1 buah gate valve 10 K, Dia. 10" (250 mm) | buah | 681835
6.5.1.14 | Pemasangan 1 buah gate valve 10 K, Dia. 12" (300 mm) | buah | 814000
6.5.1.15 | Pemasangan 1 buah gate valve 12 K, Dia. 6" (150 mm) | buah | 415195
6.5.1.16 | Pemasangan 1 buah gate valve 16 K, Dia. 1/2" (15 mm) | buah | 34870
6.5.1.17 | Pemasangan 1 buah gate valve 16 K, Dia. 3/4" (20 mm) | buah | 45980
6.5.1.18 | Pemasangan 1 buah gate valve 16 K, Dia. 1" (25 mm) | buah | 56980
6.5.1.19 | Pemasangan 1 buah gate valve 16 K, Dia. 1-1/4" (32 mm) | buah | 67100
6.5.1.20 | Pemasangan 1 buah gate valve 16 K, Dia. 1-1/2" (40 mm) | buah | 79200
6.5.1.21 | Pemasangan 1 buah gate valve 16 K, Dia. 2" (50 mm) | buah | 100485
6.5.1.22 | Pemasangan 1 buah gate valve 16 K, Dia. 2-1/2" (65 mm) | buah | 122650
6.5.1.23 | Pemasangan 1 buah gate valve 16 K, Dia. 3" (80 mm) | buah | 214280
6.5.1.24 | Pemasangan 1 buah gate valve 16 K, Dia. 4" (100 mm) | buah | 281985
6.5.1.25 | Pemasangan 1 buah gate valve 16 K, Dia. 5" (125 mm) | buah | 348480
6.5.1.26 | Pemasangan 1 buah gate valve 16 K, Dia. 6" (150 mm) | buah | 415195
6.5.1.27 | Pemasangan 1 buah gate valve 16 K, Dia. 8" (200 mm) | buah | 548405
6.5.1.28 | Pemasangan 1 buah gate valve 16 K, Dia. 10" (250 mm) | buah | 681835
6.5.1.29 | Pemasangan 1 buah gate valve 16 K, Dia. 12" (300 mm) | buah | 814000
6.5.1.30 | Pemasangan 1 buah gate valve 20 K, Dia. 1/2" (15 mm) | buah | 34870
6.5.1.31 | Pemasangan 1 buah gate valve 20 K, Dia. 1" (25 mm) | buah | 56980
6.5.1.32 | Pemasangan 1 buah gate valve 20 K, Dia. 2" (50 mm) | buah | 100485
6.5.1.33 | Pemasangan 1 buah gate valve 20 K, Dia. 2-1/2" (65 mm) | buah | 122650
6.5.1.34 | Pemasangan 1 buah gate valve 25 K, Dia. 3" (80 mm) | buah | 214280
6.5.1.35 | Pemasangan 1 buah gate valve 25 K, Dia. 4" (100 mm) | buah | 281985
6.5.1.36 | Pemasangan 1 buah gate valve 25 K, Dia. 6" (150 mm) | buah | 415195
6.5.2 | Ball valve
6.5.2.1 | Pemasangan 1 buah ball valve, Dia. 1/2" (15 mm) | buah | 34870
6.5.2.2 | Pemasangan 1 buah ball valve, Dia. 3/4" (20 mm) | buah | 45980
6.5.2.3 | Pemasangan 1 buah ball valve, Dia. 1" (25 mm) | buah | 56980
6.5.2.4 | Pemasangan 1 buah ball valve, Dia. 1-1/4" (32 mm) | buah | 67100
6.5.2.5 | Pemasangan 1 buah ball valve, Dia. 1-1/2" (40 mm) | buah | 79200
6.5.2.6 | Pemasangan 1 buah ball valve, Dia. 2" (50 mm) | buah | 100485
6.5.2.7 | Pemasangan 1 buah ball valve, Dia. 2-1/2" (65 mm) | buah | 122650
6.5.2.8 | Pemasangan 1 buah ball valve, Dia. 3" (80 mm) | buah | 214280
6.5.2.9 | Pemasangan 1 buah ball valve, Dia. 4" (100 mm) | buah | 281985
6.5.3 | Check valve
6.5.3.1 | Pemasangan 1 buah check valve 10 K, Dia. 1/2" (15 mm) | buah | 34870
6.5.3.2 | Pemasangan 1 buah check valve 10 K, Dia. 3/4" (20 mm) | buah | 45980
6.5.3.3 | Pemasangan 1 buah check valve 10 K, Dia. 1" (25 mm) | buah | 56980
6.5.3.4 | Pemasangan 1 buah check valve 10 K, Dia. 1-1/4" (32 mm) | buah | 67100
6.5.3.5 | Pemasangan 1 buah check valve 10 K, Dia. 1-1/2" (40 mm) | buah | 79200
6.5.3.6 | Pemasangan 1 buah check valve 10 K, Dia. 2" (50 mm) | buah | 100485
6.5.3.7 | Pemasangan 1 buah check valve 10 K, Dia. 2-1/2" (65 mm) | buah | 122650
6.5.3.8 | Pemasangan 1 buah check valve 10 K, Dia. 3" (80 mm) | buah | 214280
6.5.3.9 | Pemasangan 1 buah check valve 10 K, Dia. 4" (100 mm) | buah | 281985
6.5.3.10 | Pemasangan 1 buah check valve 10 K, Dia. 5" (125 mm) | buah | 348480
6.5.3.11 | Pemasangan 1 buah check valve 10 K, Dia. 6" (150 mm) | buah | 415195
6.5.3.12 | Pemasangan 1 buah check valve 10 K, Dia. 8" (200 mm) | buah | 548405
6.5.3.13 | Pemasangan 1 buah check valve 10 K, Dia. 10" (250 mm) | buah | 681835
6.5.3.14 | Pemasangan 1 buah check valve 10 K, Dia. 12" (300 mm) | buah | 814000
6.5.3.15 | Pemasangan 1 buah check valve 16 K, Dia. 2" (50 mm) | buah | 100485
6.5.3.16 | Pemasangan 1 buah check valve 16 K, Dia. 2-1/2" (65 mm) | buah | 122650
6.5.3.17 | Pemasangan 1 buah check valve 16 K, Dia. 3" (80 mm) | buah | 214280
6.5.3.18 | Pemasangan 1 buah check valve 16 K, Dia. 4" (100 mm) | buah | 281985
6.5.3.19 | Pemasangan 1 buah check valve 16 K, Dia. 5" (125 mm) | buah | 348480
6.5.3.20 | Pemasangan 1 buah check valve 16 K, Dia. 6" (150 mm) | buah | 415195
6.5.3.21 | Pemasangan 1 buah check valve 16 K, Dia. 8" (200 mm) | buah | 548405
6.5.3.22 | Pemasangan 1 buah check valve 16 K, Dia. 10" (250 mm) | buah | 681835
6.5.3.23 | Pemasangan 1 buah check valve 16 K, Dia. 12" (300 mm) | buah | 814000
6.5.4 | Strainer
6.5.4.1 | Pemasangan 1 buah strainer 10 K, Dia. 1/2" (15 mm) | buah | 34870
6.5.4.2 | Pemasangan 1 buah strainer 10 K, Dia. 3/4" (20 mm) | buah | 45980
6.5.4.3 | Pemasangan 1 buah strainer 10 K, Dia. 1" (25 mm) | buah | 56980
6.5.4.4 | Pemasangan 1 buah strainer 10 K, Dia. 1-1/4" (32 mm) | buah | 67100
6.5.4.5 | Pemasangan 1 buah strainer 10 K, Dia. 1-1/2" (40 mm) | buah | 79200
6.5.4.6 | Pemasangan 1 buah strainer 10 K, Dia. 2" (50 mm) | buah | 100485
6.5.4.7 | Pemasangan 1 buah strainer 10 K, Dia. 2-1/2" (65 mm) | buah | 122650
6.5.4.8 | Pemasangan 1 buah strainer 10 K, Dia. 3" (80 mm) | buah | 214280
6.5.4.9 | Pemasangan 1 buah strainer 10 K, Dia. 4" (100 mm) | buah | 281985
6.5.4.10 | Pemasangan 1 buah strainer 10 K, Dia. 5" (125 mm) | buah | 348480
6.5.4.11 | Pemasangan 1 buah strainer 10 K, Dia. 6" (150 mm) | buah | 415195
6.5.4.12 | Pemasangan 1 buah strainer 10 K, Dia. 8" (200 mm) | buah | 548405
6.5.4.13 | Pemasangan 1 buah strainer 10 K, Dia. 10" (250 mm) | buah | 681835
6.5.4.14 | Pemasangan 1 buah strainer 10 K, Dia. 12" (300 mm) | buah | 814000
6.5.4.15 | Pemasangan 1 buah strainer 10 K, Dia. 14" (350 mm) | buah | 948310
6.5.4.16 | Pemasangan 1 buah strainer 16 K, Dia. 2" (50 mm) | buah | 100485
6.5.4.17 | Pemasangan 1 buah strainer 16 K, Dia. 2-1/2" (65 mm) | buah | 122650
6.5.4.18 | Pemasangan 1 buah strainer 16 K, Dia. 3" (80 mm) | buah | 214280
6.5.4.19 | Pemasangan 1 buah strainer 16 K, Dia. 4" (100 mm) | buah | 281985
6.5.4.20 | Pemasangan 1 buah strainer 16 K, Dia. 5" (125 mm) | buah | 348480
6.5.4.21 | Pemasangan 1 buah strainer 16 K, Dia. 6" (150 mm) | buah | 415195
6.5.4.22 | Pemasangan 1 buah strainer 16 K, Dia. 8" (200 mm) | buah | 548405
6.5.4.23 | Pemasangan 1 buah strainer 16 K, Dia. 10" (250 mm) | buah | 681835
6.5.4.24 | Pemasangan 1 buah strainer 16 K, Dia. 12" (300 mm) | buah | 814000
6.5.5 | Floater valve
6.5.5.1 | Pemasangan 1 buah floater valve, Dia. 1/2" (15 mm) | buah | 34870
6.5.5.2 | Pemasangan 1 buah floater valve, Dia. 3/4" (20 mm) | buah | 45980
6.5.5.3 | Pemasangan 1 buah floater valve, Dia. 1" (25 mm) | buah | 56980
6.5.5.4 | Pemasangan 1 buah floater valve, Dia. 1-1/4" (32 mm) | buah | 67100
6.5.5.5 | Pemasangan 1 buah floater valve, Dia. 1-1/2" (40 mm) | buah | 79200
6.5.5.6 | Pemasangan 1 buah floater valve, Dia. 2" (50 mm) | buah | 100485
6.5.5.7 | Pemasangan 1 buah floater valve, Dia. 2-1/2" (65 mm) | buah | 122650
6.5.5.8 | Pemasangan 1 buah floater valve, Dia. 3" (80 mm) | buah | 214280
6.5.5.9 | Pemasangan 1 buah floater valve, Dia. 4" (100 mm) | buah | 281985
6.5.5.10 | Pemasangan 1 buah floater valve, Dia. 5" (125 mm) | buah | 348480
6.5.5.11 | Pemasangan 1 buah floater valve, Dia. 6" (150 mm) | buah | 415195
6.5.5.12 | Pemasangan 1 buah floater valve, Dia. 8" (200 mm) | buah | 548405
6.5.5.13 | Pemasangan 1 buah floater valve, Dia. 10" (250 mm) | buah | 681835
6.5.5.14 | Pemasangan 1 buah floater valve, Dia. 12" (300 mm) | buah | 814000
6.5.6 | Foot valve
6.5.6.1 | Pemasangan 1 buah foot valve, Dia. 1/2" (15 mm) | buah | 34870
6.5.6.2 | Pemasangan 1 buah foot valve, Dia. 3/4" (20 mm) | buah | 45980
6.5.6.3 | Pemasangan 1 buah foot valve, Dia. 1" (25 mm) | buah | 56980
6.5.6.4 | Pemasangan 1 buah foot valve, Dia. 1-1/4" (32 mm) | buah | 75350
6.5.6.5 | Pemasangan 1 buah foot valve, Dia. 1-1/2" (40 mm) | buah | 79200
6.5.6.6 | Pemasangan 1 buah foot valve, Dia. 2" (50 mm) | buah | 100485
6.5.6.7 | Pemasangan 1 buah foot valve, Dia. 2-1/2" (65 mm) | buah | 122650
6.5.6.8 | Pemasangan 1 buah foot valve, Dia. 3" (80 mm) | buah | 214280
6.5.6.9 | Pemasangan 1 buah foot valve, Dia. 4" (100 mm) | buah | 281985
6.5.6.10 | Pemasangan 1 buah foot valve, Dia. 5" (125 mm) | buah | 348480
6.5.6.11 | Pemasangan 1 buah foot valve, Dia. 6" (150 mm) | buah | 415195
6.5.6.12 | Pemasangan 1 buah foot valve, Dia. 8" (200 mm) | buah | 548405
6.5.6.13 | Pemasangan 1 buah foot valve, Dia. 10" (250 mm) | buah | 681835
6.5.6.14 | Pemasangan 1 buah foot valve, Dia. 12" (300 mm) | buah | 814000
6.5.6.15 | Pemasangan 1 buah foot valve, Dia. 14" (350 mm) | buah | 948310
6.5.7 | Flexible joint
6.5.7.1 | Pemasangan 1 buah flexible joint 10 K, Dia. 1/2" (15 mm) | buah | 34870
6.5.7.2 | Pemasangan 1 buah flexible joint 10 K, Dia. 3/4" (20 mm) | buah | 45980
6.5.7.3 | Pemasangan 1 buah flexible joint 10 K, Dia. 1" (25 mm) | buah | 56980
6.5.7.4 | Pemasangan 1 buah flexible joint 10 K, Dia. 1-1/4" (32 mm) | buah | 67100
6.5.7.5 | Pemasangan 1 buah flexible joint 10 K, Dia. 1-1/2" (40 mm) | buah | 79200
6.5.7.6 | Pemasangan 1 buah flexible joint 10 K, Dia. 2" (50 mm) | buah | 100485
6.5.7.7 | Pemasangan 1 buah flexible joint 10 K, Dia. 2-1/2" (65 mm) | buah | 122650
6.5.7.8 | Pemasangan 1 buah flexible joint 10 K, Dia. 3" (80 mm) | buah | 214280
6.5.7.9 | Pemasangan 1 buah flexible joint 10 K, Dia. 4" (100 mm) | buah | 281985
6.5.7.10 | Pemasangan 1 buah flexible joint 10 K, Dia. 5" (125 mm) | buah | 348480
6.5.7.11 | Pemasangan 1 buah flexible joint 10 K, Dia. 6" (150 mm) | buah | 415195
6.5.7.12 | Pemasangan 1 buah flexible joint 10 K, Dia. 8" (200 mm) | buah | 548405
6.5.7.13 | Pemasangan 1 buah flexible joint 10 K, Dia. 10" (250 mm) | buah | 681835
6.5.7.14 | Pemasangan 1 buah flexible joint 10 K, Dia. 12" (300 mm) | buah | 714340
6.5.7.15 | Pemasangan 1 buah flexible joint 20 K, Dia. 2" (50 mm) | buah | 100485
6.5.7.16 | Pemasangan 1 buah flexible joint 20 K, Dia. 2-1/2" (65 mm) | buah | 122650
6.5.7.17 | Pemasangan 1 buah flexible joint 20 K, Dia. 3" (80 mm) | buah | 214280
6.5.7.18 | Pemasangan 1 buah flexible joint 20 K, Dia. 4" (100 mm) | buah | 281985
6.5.7.19 | Pemasangan 1 buah flexible joint 20 K, Dia. 5" (125 mm) | buah | 348480
6.5.7.20 | Pemasangan 1 buah flexible joint 20 K, Dia. 6" (150 mm) | buah | 415195
6.5.7.21 | Pemasangan 1 buah flexible joint 20 K, Dia. 8" (200 mm) | buah | 548405
6.5.7.22 | Pemasangan 1 buah flexible joint 20 K, Dia. 10" (250 mm) | buah | 681835
6.5.7.23 | Pemasangan 1 buah flexible joint 20 K, Dia. 12" (300 mm) | buah | 814000
6.5.7.24 | Pemasangan 1 buah flexible joint 20 K, Dia. 14" (350 mm) | buah | 948310
6.5.8 | Butterfly valve
6.5.8.1 | Pemasangan 1 buah butterfly valve, Dia. 2" (50 mm) | buah | 100485
6.5.8.2 | Pemasangan 1 buah butterfly valve, Dia. 2-1/2" (65 mm) | buah | 122650
6.5.8.3 | Pemasangan 1 buah butterfly valve, Dia. 3" (80 mm) | buah | 214280
6.5.8.4 | Pemasangan 1 buah butterfly valve, Dia. 4" (100 mm) | buah | 281985
6.5.8.5 | Pemasangan 1 buah butterfly valve, Dia. 5" (125 mm) | buah | 348480
6.5.8.6 | Pemasangan 1 buah butterfly valve, Dia. 6" (150 mm) | buah | 415195
6.5.8.7 | Pemasangan 1 buah butterfly valve, Dia. 8" (200 mm) | buah | 548405
6.5.8.8 | Pemasangan 1 buah butterfly valve, Dia. 10" (250 mm) | buah | 681835
6.5.8.9 | Pemasangan 1 buah butterfly valve, Dia. 12" (300 mm) | buah | 814000
6.5.8.10 | Pemasangan 1 buah butterfly valve, Dia. 14" (350 mm) | buah | 948310
6.5.9 | Globe valve
6.5.9.1 | Pemasangan 1 buah globe valve, Dia. 1/2" (15 mm) | buah | 34870
6.5.9.2 | Pemasangan 1 buah globe valve, Dia. 3/4" (20 mm) | buah | 45980
6.5.9.3 | Pemasangan 1 buah globe valve, Dia. 1" (25 mm) | buah | 56980
6.5.9.4 | Pemasangan 1 buah globe valve, Dia. 1-1/4" (32 mm) | buah | 67100
6.5.9.5 | Pemasangan 1 buah globe valve, Dia. 1-1/2" (40 mm) | buah | 79200
6.5.9.6 | Pemasangan 1 buah globe valve, Dia. 2" (50 mm) | buah | 100485
6.5.9.7 | Pemasangan 1 buah globe valve, Dia. 2-1/2" (65 mm) | buah | 122650
6.5.9.8 | Pemasangan 1 buah globe valve, Dia. 3" (80 mm) | buah | 214280
6.5.9.9 | Pemasangan 1 buah globe valve, Dia. 4" (100 mm) | buah | 281985
6.5.9.10 | Pemasangan 1 buah globe valve, Dia. 5" (125 mm) | buah | 348480
6.5.9.11 | Pemasangan 1 buah globe valve, Dia. 6" (150 mm) | buah | 415195
6.5.9.12 | Pemasangan 1 buah globe valve, Dia. 8" (200 mm) | buah | 548405
6.5.10 | Pressure gauge
6.5.10.1 | Pemasangan 1 buah pressure gauge 16 K + Gate Valve, Dia. 1/2" (15 mm) | buah | 43010
6.5.10.2 | Pemasangan 1 buah pressure gauge 16 K + Gate Valve, Dia. 1" (25 mm) | buah | 62205
6.5.10.3 | Pemasangan 1 buah pressure gauge 16 K + Gate Valve, Dia. 2" (50 mm) | buah | 100100
6.5.10.4 | Pemasangan 1 buah pressure gauge 16 K + Gate Valve, Dia. 3" (80 mm) | buah | 199375
6.5.10.5 | Pemasangan 1 buah pressure gauge 16 K + Gate Valve, Dia. 4" (100 mm) | buah | 258280
6.5.10.6 | Pemasangan 1 buah pressure gauge 25 K + Gate Valve, Dia. 1/2" (15 mm) | buah | 43010
6.5.10.7 | Pemasangan 1 buah pressure gauge 25 K + Gate Valve, Dia. 1" (25 mm) | buah | 62205
6.5.10.8 | Pemasangan 1 buah pressure gauge 25 K + Gate Valve, Dia. 2" (50 mm) | buah | 100100
6.5.10.9 | Pemasangan 1 buah pressure gauge 25 K + Gate Valve, Dia. 4" (100 mm) | buah | 199375
6.5.10.10 | Pemasangan 1 buah pressure gauge 25 K + Gate Valve dia. 3" (80 mm) | buah | 258280
6.5.10.11 | Pemasangan 1 buah pressure gauge 40 K + Gate Valve dia. 1/2" (15 mm) | buah | 43010
6.5.10.12 | Pemasangan 1 buah pressure gauge 40 K + Gate Valve dia. 1" (25 mm) | buah | 62205
6.5.11 | Water meter
6.5.11.1 | Pemasangan 1 buah water meter, Dia. 1/2" (15 mm) | buah | 34870
6.5.11.2 | Pemasangan 1 buah water meter, Dia. 3/4" (20 mm) | buah | 45980
6.5.11.3 | Pemasangan 1 buah water meter, Dia. 1" (25 mm) | buah | 56980
6.5.11.4 | Pemasangan 1 buah water meter, Dia. 1-1/2" (40 mm) | buah | 79200
6.5.11.5 | Pemasangan 1 buah water meter, Dia. 2" (50 mm) | buah | 100485
6.5.11.6 | Pemasangan 1 buah water meter, Dia. 3" (80 mm) | buah | 214280
6.5.11.7 | Pemasangan 1 buah water meter, Dia. 4" (100 mm) | buah | 281985
6.5.11.8 | Pemasangan 1 buah water meter, Dia. 6" (150 mm) | buah | 415195
6.5.11.9 | Pemasangan 1 buah water meter, Dia. 8" (200 mm) | buah | 548405
6.5.11.10 | Pemasangan 1 buah water meter, Dia. 10" (250 mm) | buah | 681835
6.5.11.11 | Pemasangan 1 buah water meter, Dia. 12" (300 mm) | buah | 814000
6.5.11.12 | Pemasangan 1 buah water meter, Dia. 16" (400 mm) | buah | 948310
6.5.11.13 | Pemasangan 1 buah flow meter analog 10 K, Dia 4" (100 mm) | buah | 281985
6.5.11.14 | Pemasangan 1 buah flow meter analog 10 K, Dia 1" (25 mm) (Baru) | buah | 58630
6.5.11.15 | Pemasangan 1 buah water meter, DN 2-1/2" (65 mm) (Baru) | buah | 100375
6.5.12 | Clean out
6.5.12.1 | Pemasangan 1 buah clean out, Dia. 2" (50 mm) | buah | 52085
6.5.12.2 | Pemasangan 1 buah clean out, Dia. 2-1/2" (65 mm) | buah | 61050
6.5.12.3 | Pemasangan 1 buah clean out, Dia. 3" (80 mm) | buah | 89815
6.5.12.4 |  | buah | 115665
6.5.12.5 | Pemasangan 1 buah clean out, Dia. 5" (125 mm) | buah | 141350
6.5.12.6 | Pemasangan 1 buah clean out, Dia. 6" (150 mm) | buah | 167475
6.5.12.7 | Pemasangan 1 buah clean out, Dia. 8" (200 mm) | buah | 219065
6.5.13 | Roof drain
6.5.13.1 | Pemasangan 1 buah roof drain, Dia. 2" (50 mm) | buah | 72380
6.5.13.2 | Pemasangan 1 buah roof drain, Dia. 2-1/2" (65 mm) | buah | 87230
6.5.13.3 | Pemasangan 1 buah roof drain, Dia. 3" (80 mm) | buah | 102025
6.5.13.4 | Pemasangan 1 buah roof drain, Dia. 4" (100 mm) | buah | 127710
6.5.13.5 | Pemasangan 1 buah roof drain, Dia. 5" (125 mm) | buah | 159610
6.5.13.6 | Pemasangan 1 buah roof drain, Dia. 6" (150 mm) | buah | 189035
6.5.13.7 | Pemasangan 1 buah roof drain, Dia. 8" (200 mm) | buah | 247225
6.5.13.8 | Pemasangan 1 buah roof drain, Dia. 10" (250 mm) | buah | 305470
6.5.13.9 | Pemasangan 1 buah roof drain, Dia. 12" (300 mm) | buah | 363220
6.5.14 | Floor clean out (FCO)
6.5.14.1 | Pemasangan 1 buah floor clean out, Dia. 2" (50 mm) | buah | 71280
6.5.14.2 | Pemasangan 1 buah floor clean out, Dia. 2-1/2" (65 mm) | buah | 87230
6.5.14.3 | Pemasangan 1 buah floor clean out, Dia. 3" (80 mm) | buah | 102025
6.5.14.4 | Pemasangan 1 buah floor clean out, Dia. 4" (100 mm) | buah | 127710
6.5.14.5 | Pemasangan 1 buah floor clean out, Dia. 6" (150 mm) | buah | 189035
6.5.14.6 | Pemasangan 1 buah floor clean out, Dia. 8" (200 mm) | buah | 247225
6.5.15 | Vent cap
6.5.15.1 | Pemasangan 1 buah vent cap, Dia. 2" (50 mm) | buah | 52085
6.5.15.2 | Pemasangan 1 buah vent cap, Dia. 3" (80 mm) | buah | 89815
6.5.15.3 | Pemasangan 1 buah vent cap, Dia. 4" (100 mm) | buah | 115665
6.5.16 | Pressure Recude Valve (PRV)
6.5.16.1 | Pemasangan 1 buah PRV, Dia. 2" (50 mm) | buah | 233750
6.5.16.2 | Pemasangan 1 buah PRV, Dia. 2-1/2" (65 mm) | buah | 282370
6.5.16.3 | Pemasangan 1 buah PRV, Dia. 3" (80 mm) | buah | 338360
6.5.16.4 | Pemasangan 1 buah PRV, Dia. 4" (100 mm) | buah | 447535
6.5.16.5 | Pemasangan 1 buah PRV, Dia. 6" (150 mm) | buah | 668140
6.5.16.6 | Pemasangan 1 buah PRV, Dia. 8" (200 mm) | buah | 875765
6.5.17 | Automatic Air Vent (AAV)
6.5.17.1 | Pemasangan 1 buah Automatic Air Vent, Dia. 1/2" (15 mm) | buah | 22770
6.5.17.2 | Pemasangan 1 buah Automatic Air Vent, Dia. 1" (25 mm) | buah | 32890
6.5.17.3 | Pemasangan 1 buah Automatic Air Vent, Dia. 2" (50 mm) | buah | 52635
6.5.17.4 | Pemasangan 1 buah Automatic Air Vent, Dia. 3" (80 mm) | buah | 90365
6.5.17.5 | Pemasangan 1 buah Automatic Air Vent, Dia. 4" (100 mm) | buah | 116215
6.5.17.6 | Pemasangan 1 buah Automatic Air Vent, Dia. 6" (150 mm) | buah | 167475
6.5.18 | Vent out
6.5.18.1 | Pemasangan 1 buah vent out, Dia. 2" (50 mm) | buah | 52085
6.5.19 | Water Level Control (WLC) & pengkabelan
6.5.19.1 | Pemasangan 1 buah WLC & pengkabelan | buah | 92950
6.5.20 | Pressure switch
6.5.20.1 | Pemasangan 1 buah pressure switch | buah | 66000
6.5.21 | Header pipa PVC
6.5.21.1 | Pemasangan 1 m Header Pipa PVC AW, Dia. 4" (100 mm) | m' | 117865
6.5.22 | Header Pipa Galvanis MED CLASS
6.5.22.1 | Pemasangan 1 Unit Header Pipa Galvanis MED CLASS, Dia. 4" (100 mm) | unit | 404360
6.5.22.2 | Pemasangan 1 Unit Header Pipa Galvanis MED CLASS, DN 6" (150 mm) (Baru) | unit | 470910
6.5.22.3 | Pemasangan 1 Unit Header Pipa Galvanis MED CLASS, DN 8" (200 mm) (Baru) | unit | 625845
6.5.22.4 | Pemasangan 1 Unit Header Pipa Galvanis MED CLASS, DN 10" (250 mm) (Baru) | unit | 693660
6.5.23 | Header pipa Black Steel (BS)
6.5.23.1 | Pemasangan 1 m Header Pipa BS SCH 40, Dia. 8" (200 mm) | m' | 548460
6.5.23.2 | Pemasangan 1 m Header Pipa BS SCH 40, Dia. 10" (250 mm) | m' | 684035
6.5.24 | Dop PVC
6.5.24.1 | Pemasangan 1 buah DOP PVC, Dia. 3" (80 mm) | buah | 32340
6.5.24.2 | Pemasangan 1 buah DOP PVC, Dia. 4" (100 mm) | buah | 38225
6.5.24.3 | Pemasangan 1 buah DOP PVC, Dia. 6" (150 mm) | buah | 52525
6.5 | SISTEM AIR HUJAN
6.6.1 | Sumur Resapan
6.6.1.1 | Pembuatan 1 buah Sumur Resapan Air Hujan diameter 80 cm, t=100 cm | buah | 94451.5
KETERANGAN
REVISI
PEKERJAAN BARU
Note on B4: ACER:

## 5. AHS ME
5 AHS PEKERJAAN MEKANIKAL DAN ELEKTRIKAL
5.1 | PEKERJAAN SISTEM DISTRIBUSI JARINGAN LISTRIK
5.1.1 | Pemasangan kabel arus kuat (kabel, kabel tray/ladder)
5.1.1.1 | Kabel NYY
5.1.1.1.1 Pemasangan 1 m’ Kabel NYY 1 x 4 mm²
No | Uraian | Kode | Satuan | Koefisien | Harga Satuan (Rp) | Jumlah Harga (Rp)
A | Tenaga Kerja
| Pekerja | L.01 | OH | 0,024 | 100000 | 2400
| Tukang Listrik / Elektronik | L.02 | OH | 0,040 | 150000 | 6000
| Kepala Tukang | L.03 | OH | 0,004 | 150000 | 600
| Mandor | L.04 | OH | 0,001 | 200000 | 200
Jumlah Harga Tenaga Kerja | [5 empty] | 9200
B | Bahan
| NYY 1 x 4 mm² dan aksesoris |  | m' | 1,15 | 10000 | 11500
Jumlah Harga Bahan | [5 empty] | 11500
C | Peralatan
Jumlah Harga Alat | [5 empty] | 0
D | Jumlah Harga Tenaga Kerja, Bahan dan Peralatan (A+B+C) |  |  |  |  | 20700
E | Biaya Umum dan Keuntungan (10% - 15%) x D |  |  |  | 10% | 2070
F | Harga Satuan Pekerjaan (D+E) |  |  |  |  | 22770
5.1.1.1.2 Pemasangan 1 m’ Kabel NYY 1 x 6 mm²
No | Uraian | Kode | Satuan | Koefisien | Harga Satuan (Rp) | Jumlah Harga (Rp)
A | Tenaga Kerja
| Pekerja | L.01 | OH | 0,024 | 100000 | 2400
| Tukang Listrik / Elektronik | L.02 | OH | 0,040 | 150000 | 6000
| Kepala Tukang | L.03 | OH | 0,004 | 150000 | 600
| Mandor | L.04 | OH | 0,001 | 200000 | 200
Jumlah Harga Tenaga Kerja | [5 empty] | 9200
B | Bahan
| NYY 1 x 6 mm² dan aksesoris |  | m' | 1,15 | 10000 | 11500
Jumlah Harga Bahan | [5 empty] | 11500
C | Peralatan
Jumlah Harga Alat | [5 empty] | 0
D | Jumlah Harga Tenaga Kerja, Bahan dan Peralatan (A+B+C) |  |  |  |  | 20700
E | Biaya Umum dan Keuntungan (10% - 15%) x D |  |  |  | 10% | 2070
F | Harga Satuan Pekerjaan (D+E) |  |  |  |  | 22770
5.1.1.1.3 Pemasangan 1 m’ Kabel NYY 1 x 10 mm²
No | Uraian | Kode | Satuan | Koefisien | Harga Satuan (Rp) | Jumlah Harga (Rp)
A | Tenaga Kerja
| Pekerja | L.01 | OH | 0,024 | 100000 | 2400
| Tukang Listrik / Elektronik | L.02 | OH | 0,040 | 150000 | 6000
| Kepala Tukang | L.03 | OH | 0,004 | 150000 | 600
| Mandor | L.04 | OH | 0,001 | 200000 | 200
Jumlah Harga Tenaga Kerja | [5 empty] | 9200
B | Bahan
| NYY 1 x 10 mm² dan aksesoris |  | m' | 1,15 | 10000 | 11500
Jumlah Harga Bahan | [5 empty] | 11500
C | Peralatan
Jumlah Harga Alat | [5 empty] | 0
D | Jumlah Harga Tenaga Kerja, Bahan dan Peralatan (A+B+C) |  |  |  |  | 20700
E | Biaya Umum dan Keuntungan (10% - 15%) x D |  |  |  | 10% | 2070
F | Harga Satuan Pekerjaan (D+E) |  |  |  |  | 22770
5.1.1.1.4 Pemasangan 1 m’ Kabel NYY 1 x 16 mm²
No | Uraian | Kode | Satuan | Koefisien | Harga Satuan (Rp) | Jumlah Harga (Rp)
A | Tenaga Kerja
| Pekerja | L.01 | OH | 0,024 | 100000 | 2400
| Tukang Listrik / Elektronik | L.02 | OH | 0,040 | 150000 | 6000
| Kepala Tukang | L.03 | OH | 0,004 | 150000 | 600
| Mandor | L.04 | OH | 0,001 | 200000 | 200
Jumlah Harga Tenaga Kerja | [5 empty] | 9200
B | Bahan
| NYY 1 x 16 mm² dan aksesoris |  | m' | 1,15 | 10000 | 11500
Jumlah Harga Bahan | [5 empty] | 11500
C | Peralatan
Jumlah Harga Alat | [5 empty] | 0
D | Jumlah Harga Tenaga Kerja, Bahan dan Peralatan (A+B+C) |  |  |  |  | 20700
E | Biaya Umum dan Keuntungan (10% - 15%) x D |  |  |  | 10% | 2070
F | Harga Satuan Pekerjaan (D+E) |  |  |  |  | 22770
5.1.1.1.5 Pemasangan 1 m’ Kabel NYY 1 x 25 mm²
No | Uraian | Kode | Satuan | Koefisien | Harga Satuan (Rp) | Jumlah Harga (Rp)
A | Tenaga Kerja
| Pekerja | L.01 | OH | 0,029 | 100000 | 2900
| Tukang Listrik / Elektronik | L.02 | OH | 0,048 | 150000 | 7200
| Kepala Tukang | L.03 | OH | 0,005 | 150000 | 750
| Mandor | L.04 | OH | 0,002 | 200000 | 400
Jumlah Harga Tenaga Kerja | [5 empty] | 11250
B | Bahan
| NYY 1 x 25 mm² dan aksesoris |  | m' | 1,15 | 10000 | 11500
Jumlah Harga Bahan | [5 empty] | 11500
C | Peralatan
Jumlah Harga Alat | [5 empty] | 0
D | Jumlah Harga Tenaga Kerja, Bahan dan Peralatan (A+B+C) |  |  |  |  | 22750
E | Biaya Umum dan Keuntungan (10% - 15%) x D |  |  |  | 10% | 2275
F | Harga Satuan Pekerjaan (D+E) |  |  |  |  | 25025
5.1.1.1.6 Pemasangan 1 m’ Kabel NYY 1 x 35 mm²
No | Uraian | Kode | Satuan | Koefisien | Harga Satuan (Rp) | Jumlah Harga (Rp)
A | Tenaga Kerja
| Pekerja | L.01 | OH | 0,036 | 100000 | 3600
| Tukang Listrik / Elektronik | L.02 | OH | 0,060 | 150000 | 9000
| Kepala Tukang | L.03 | OH | 0,006 | 150000 | 900
| Mandor | L.04 | OH | 0,002 | 200000 | 400
Jumlah Harga Tenaga Kerja | [5 empty] | 13900
B | Bahan
| NYY 1 x 35 mm² dan aksesoris |  | m' | 1,15 | 10000 | 11500
Jumlah Harga Bahan | [5 empty] | 11500
C | Peralatan
Jumlah Harga Alat | [5 empty] | 0
D | Jumlah Harga Tenaga Kerja, Bahan dan Peralatan (A+B+C) |  |  |  |  | 25400
E | Biaya Umum dan Keuntungan (10% - 15%) x D |  |  |  | 10% | 2540
F | Harga Satuan Pekerjaan (D+E) |  |  |  |  | 27940
5.1.1.1.7 Pemasangan 1 m’ Kabel NYY 1 x 50 mm²
No | Uraian | Kode | Satuan | Koefisien | Harga Satuan (Rp) | Jumlah Harga (Rp)
A | Tenaga Kerja
| Pekerja | L.01 | OH | 0,036 | 100000 | 3600
| Tukang Listrik / Elektronik | L.02 | OH | 0,060 | 150000 | 9000
| Kepala Tukang | L.03 | OH | 0,006 | 150000 | 900
| Mandor | L.04 | OH | 0,002 | 200000 | 400
Jumlah Harga Tenaga Kerja | [5 empty] | 13900
B | Bahan
| NYY 1 x 50 mm² dan aksesoris |  | m' | 1,15 | 10000 | 11500
Jumlah Harga Bahan | [5 empty] | 11500
C | Peralatan
Jumlah Harga Alat | [5 empty] | 0
D | Jumlah Harga Tenaga Kerja, Bahan dan Peralatan (A+B+C) |  |  |  |  | 25400
E | Biaya Umum dan Keuntungan (10% - 15%) x D |  |  |  | 10% | 2540
F | Harga Satuan Pekerjaan (D+E) |  |  |  |  | 27940
5.1.1.1.8 Pemasangan 1 m’ Kabel NYY 1 x 70 mm²
No | Uraian | Kode | Satuan | Koefisien | Harga Satuan (Rp) | Jumlah Harga (Rp)
A | Tenaga Kerja
| Pekerja | L.01 | OH | 0,060 | 100000 | 6000
| Tukang Listrik / Elektronik | L.02 | OH | 0,099 | 150000 | 14850
| Kepala Tukang | L.03 | OH | 0,010 | 150000 | 1500
| Mandor | L.04 | OH | 0,003 | 200000 | 600
Jumlah Harga Tenaga Kerja | [5 empty] | 22950
B | Bahan
| NYY 1 x 70 mm² dan aksesoris |  | m' | 1,15 | 10000 | 11500
Jumlah Harga Bahan | [5 empty] | 11500
C | Peralatan
Jumlah Harga Alat | [5 empty] | 0
D | Jumlah Harga Tenaga Kerja, Bahan dan Peralatan (A+B+C) |  |  |  |  | 34450
E | Biaya Umum dan Keuntungan (10% - 15%) x D |  |  |  | 10% | 3445
F | Harga Satuan Pekerjaan (D+E) |  |  |  |  | 37895
5.1.1.1.9 Pemasangan 1 m’ Kabel NYY 1 x 95 mm²
No | Uraian | Kode | Satuan | Koefisien | Harga Satuan (Rp) | Jumlah Harga (Rp)
A | Tenaga Kerja
| Pekerja | L.01 | OH | 0,060 | 100000 | 6000
| Tukang Listrik / Elektronik | L.02 | OH | 0,099 | 150000 | 14850
| Kepala Tukang | L.03 | OH | 0,010 | 150000 | 1500
| Mandor | L.04 | OH | 0,003 | 200000 | 600
Jumlah Harga Tenaga Kerja | [5 empty] | 22950
B | Bahan
| NYY 1 x 95 mm² dan aksesoris |  | m' | 1,15 | 10000 | 11500
Jumlah Harga Bahan | [5 empty] | 11500
C | Peralatan
Jumlah Harga Alat | [5 empty] | 0
D | Jumlah Harga Tenaga Kerja, Bahan dan Peralatan (A+B+C) |  |  |  |  | 34450
E | Biaya Umum dan Keuntungan (10% - 15%) x D |  |  |  | 10% | 3445
F | Harga Satuan Pekerjaan (D+E) |  |  |  |  | 37895
5.1.1.1.10 Pemasangan 1 m’ Kabel NYY 1 x 120 mm²
No | Uraian | Kode | Satuan | Koefisien | Harga Satuan (Rp) | Jumlah Harga (Rp)
A | Tenaga Kerja
| Pekerja | L.01 | OH | 0,060 | 100000 | 6000
| Tukang Listrik / Elektronik | L.02 | OH | 0,099 | 150000 | 14850
| Kepala Tukang | L.03 | OH | 0,010 | 150000 | 1500
| Mandor | L.04 | OH | 0,003 | 200000 | 600
Jumlah Harga Tenaga Kerja | [5 empty] | 22950
B | Bahan
| NYY 1 x 120 mm² dan aksesoris |  | m' | 1,15 | 10000 | 11500
Jumlah Harga Bahan | [5 empty] | 11500
C | Peralatan
Jumlah Harga Alat | [5 empty] | 0
D | Jumlah Harga Tenaga Kerja, Bahan dan Peralatan (A+B+C) |  |  |  |  | 34450
E | Biaya Umum dan Keuntungan (10% - 15%) x D |  |  |  | 10% | 3445
F | Harga Satuan Pekerjaan (D+E) |  |  |  |  | 37895
5.1.1.1.11 Pemasangan 1 m’ Kabel NYY 1 x 150 mm²
No | Uraian | Kode | Satuan | Koefisien | Harga Satuan (Rp) | Jumlah Harga (Rp)
A | Tenaga Kerja
| Pekerja | L.01 | OH | 0,060 | 100000 | 6000
| Tukang Listrik / Elektronik | L.02 | OH | 0,099 | 150000 | 14850
| Kepala Tukang | L.03 | OH | 0,010 | 150000 | 1500
| Mandor | L.04 | OH | 0,003 | 200000 | 600
Jumlah Harga Tenaga Kerja | [5 empty] | 22950
B | Bahan
| NYY 1 x 150 mm² dan aksesoris |  | m' | 1,15 | 10000 | 11500
Jumlah Harga Bahan | [5 empty] | 11500
C | Peralatan
Jumlah Harga Alat | [5 empty] | 0
D | Jumlah Harga Tenaga Kerja, Bahan dan Peralatan (A+B+C) |  |  |  |  | 34450
E | Biaya Umum dan Keuntungan (10% - 15%) x D |  |  |  | 10% | 3445
F | Harga Satuan Pekerjaan (D+E) |  |  |  |  | 37895
5.1.1.1.12 Pemasangan 1 m’ Kabel NYY 1 x 185 mm²
No | Uraian | Kode | Satuan | Koefisien | Harga Satuan (Rp) | Jumlah Harga (Rp)
A | Tenaga Kerja
| Pekerja | L.01 | OH | 0,071 | 100000 | 7100
| Tukang Listrik / Elektronik | L.02 | OH | 0,119 | 150000 | 17850
| Kepala Tukang | L.03 | OH | 0,012 | 150000 | 1800
| Mandor | L.04 | OH | 0,004 | 200000 | 800
Jumlah Harga Tenaga Kerja | [5 empty] | 27550
B | Bahan
| NYY 1 x 185 mm² dan aksesoris |  | m' | 1,15 | 10000 | 11500
Jumlah Harga Bahan | [5 empty] | 11500
C | Peralatan
Jumlah Harga Alat | [5 empty] | 0
D | Jumlah Harga Tenaga Kerja, Bahan dan Peralatan (A+B+C) |  |  |  |  | 39050
E | Biaya Umum dan Keuntungan (10% - 15%) x D |  |  |  | 10% | 3905
F | Harga Satuan Pekerjaan (D+E) |  |  |  |  | 42955
5.1.1.1.13 Pemasangan 1 m’ Kabel NYY 1 x 240 mm²
No | Uraian | Kode | Satuan | Koefisien | Harga Satuan (Rp) | Jumlah Harga (Rp)
A | Tenaga Kerja
| Pekerja | L.01 | OH | 0,071 | 100000 | 7100
| Tukang Listrik / Elektronik | L.02 | OH | 0,119 | 150000 | 17850
| Kepala Tukang | L.03 | OH | 0,012 | 150000 | 1800
| Mandor | L.04 | OH | 0,004 | 200000 | 800
Jumlah Harga Tenaga Kerja | [5 empty] | 27550
B | Bahan
| NYY 1 x 240 mm² dan aksesoris |  | m' | 1,15 | 10000 | 11500
Jumlah Harga Bahan | [5 empty] | 11500
C | Peralatan
Jumlah Harga Alat | [5 empty] | 0
D | Jumlah Harga Tenaga Kerja, Bahan dan Peralatan (A+B+C) |  |  |  |  | 39050
E | Biaya Umum dan Keuntungan (10% - 15%) x D |  |  |  | 10% | 3905
F | Harga Satuan Pekerjaan (D+E) |  |  |  |  | 42955
5.1.1.1.14 Pemasangan 1 m’ Kabel NYY 1 x 300 mm²
No | Uraian | Kode | Satuan | Koefisien | Harga Satuan (Rp) | Jumlah Harga (Rp)
A | Tenaga Kerja
| Pekerja | L.01 | OH | 0,083 | 100000 | 8300
| Tukang Listrik / Elektronik | L.02 | OH | 0,139 | 150000 | 20850
| Kepala Tukang | L.03 | OH | 0,014 | 150000 | 2100
| Mandor | L.04 | OH | 0,005 | 200000 | 1000
Jumlah Harga Tenaga Kerja | [5 empty] | 32250
B | Bahan
| NYY 1 x 300 mm² dan aksesoris |  | m' | 1,15 | 10000 | 11500
Jumlah Harga Bahan | [5 empty] | 11500
C | Peralatan
Jumlah Harga Alat | [5 empty] | 0
D | Jumlah Harga Tenaga Kerja, Bahan dan Peralatan (A+B+C) |  |  |  |  | 43750
E | Biaya Umum dan Keuntungan (10% - 15%) x D |  |  |  | 10% | 4375
F | Harga Satuan Pekerjaan (D+E) |  |  |  |  | 48125
5.1.1.1.15 Pemasangan 1 m’ Kabel NYY 1 x 400 mm²
No | Uraian | Kode | Satuan | Koefisien | Harga Satuan (Rp) | Jumlah Harga (Rp)
A | Tenaga Kerja
| Pekerja | L.01 | OH | 0,095 | 100000 | 9500
| Tukang Listrik / Elektronik | L.02 | OH | 0,159 | 150000 | 23850
| Kepala Tukang | L.03 | OH | 0,016 | 150000 | 2400
| Mandor | L.04 | OH | 0,005 | 200000 | 1000
Jumlah Harga Tenaga Kerja | [5 empty] | 36750
B | Bahan
| NYY 1 x 400 mm² dan aksesoris |  | m' | 1,15 | 10000 | 11500
Jumlah Harga Bahan | [5 empty] | 11500
C | Peralatan
Jumlah Harga Alat | [5 empty] | 0
D | Jumlah Harga Tenaga Kerja, Bahan dan Peralatan (A+B+C) |  |  |  |  | 48250
E | Biaya Umum dan Keuntungan (10% - 15%) x D |  |  |  | 10% | 4825
F | Harga Satuan Pekerjaan (D+E) |  |  |  |  | 53075
5.1.1.1.16 Pemasangan 1 m’ Kabel NYY 1 x 500 mm²
No | Uraian | Kode | Satuan | Koefisien | Harga Satuan (Rp) | Jumlah Harga (Rp)
A | Tenaga Kerja
| Pekerja | L.01 | OH | 0,119 | 100000 | 11900
| Tukang Listrik / Elektronik | L.02 | OH | 0,199 | 150000 | 29850
| Kepala Tukang | L.03 | OH | 0,020 | 150000 | 3000
| Mandor | L.04 | OH | 0,007 | 200000 | 1400
Jumlah Harga Tenaga Kerja | [5 empty] | 46150
B | Bahan
| NYY 1 x 500 mm² dan aksesoris |  | m' | 1,15 | 10000 | 11500
Jumlah Harga Bahan | [5 empty] | 11500
C | Peralatan
Jumlah Harga Alat | [5 empty] | 0
D | Jumlah Harga Tenaga Kerja, Bahan dan Peralatan (A+B+C) |  |  |  |  | 57650
E | Biaya Umum dan Keuntungan (10% - 15%) x D |  |  |  | 10% | 5765
F | Harga Satuan Pekerjaan (D+E) |  |  |  |  | 63415
5.1.1.1.17 Pemasangan 1 m’ Kabel NYY 1 x 630 mm²
No | Uraian | Kode | Satuan | Koefisien | Harga Satuan (Rp) | Jumlah Harga (Rp)
A | Tenaga Kerja
| Pekerja | L.01 | OH | 0,143 | 100000 | 14300
| Tukang Listrik / Elektronik | L.02 | OH | 0,239 | 150000 | 35850
| Kepala Tukang | L.03 | OH | 0,024 | 150000 | 3600
| Mandor | L.04 | OH | 0,008 | 200000 | 1600
Jumlah Harga Tenaga Kerja | [5 empty] | 55350
B | Bahan
| NYY 1 x 630 mm² dan aksesoris |  | m' | 1,15 | 10000 | 11500
Jumlah Harga Bahan | [5 empty] | 11500
C | Peralatan
Jumlah Harga Alat | [5 empty] | 0
D | Jumlah Harga Tenaga Kerja, Bahan dan Peralatan (A+B+C) |  |  |  |  | 66850
E | Biaya Umum dan Keuntungan (10% - 15%) x D |  |  |  | 10% | 6685
F | Harga Satuan Pekerjaan (D+E) |  |  |  |  | 73535
5.1.1.1.18 Pemasangan 1 m’ Kabel NYY 2 x 1,5 mm²
No | Uraian | Kode | Satuan | Koefisien | Harga Satuan (Rp) | Jumlah Harga (Rp)
A | Tenaga Kerja
| Pekerja | L.01 | OH | 0,024 | 100000 | 2400
| Tukang Listrik / Elektronik | L.02 | OH | 0,040 | 150000 | 6000
| Kepala Tukang | L.03 | OH | 0,004 | 150000 | 600
| Mandor | L.04 | OH | 0,001 | 200000 | 200
Jumlah Harga Tenaga Kerja | [5 empty] | 9200
B | Bahan
| NYY 2 x 1,5 mm² dan aksesoris |  | m' | 1,15 | 10000 | 11500
Jumlah Harga Bahan | [5 empty] | 11500
C | Peralatan
Jumlah Harga Alat | [5 empty] | 0
D | Jumlah Harga Tenaga Kerja, Bahan dan Peralatan (A+B+C) |  |  |  |  | 20700
E | Biaya Umum dan Keuntungan (10% - 15%) x D |  |  |  | 10% | 2070
F | Harga Satuan Pekerjaan (D+E) |  |  |  |  | 22770
5.1.1.1.19 Pemasangan 1 m’ Kabel NYY 2 x 2,5 mm²
No | Uraian | Kode | Satuan | Koefisien | Harga Satuan (Rp) | Jumlah Harga (Rp)
A | Tenaga Kerja
| Pekerja | L.01 | OH | 0,024 | 100000 | 2400
| Tukang Listrik / Elektronik | L.02 | OH | 0,040 | 150000 | 6000
| Kepala Tukang | L.03 | OH | 0,004 | 150000 | 600
| Mandor | L.04 | OH | 0,001 | 200000 | 200
Jumlah Harga Tenaga Kerja | [5 empty] | 9200
B | Bahan
| NYY 2 x 2,5 mm² dan aksesoris |  | m' | 1,15 | 10000 | 11500
Jumlah Harga Bahan | [5 empty] | 11500
C | Peralatan
Jumlah Harga Alat | [5 empty] | 0
D | Jumlah Harga Tenaga Kerja, Bahan dan Peralatan (A+B+C) |  |  |  |  | 20700
E | Biaya Umum dan Keuntungan (10% - 15%) x D |  |  |  | 10% | 2070
F | Harga Satuan Pekerjaan (D+E) |  |  |  |  | 22770
5.1.1.1.20 Pemasangan 1 m’ Kabel NYY 2 x 4 mm²
No | Uraian | Kode | Satuan | Koefisien | Harga Satuan (Rp) | Jumlah Harga (Rp)
A | Tenaga Kerja
| Pekerja | L.01 | OH | 0,024 | 100000 | 2400
| Tukang Listrik / Elektronik | L.02 | OH | 0,040 | 150000 | 6000
| Kepala Tukang | L.03 | OH | 0,004 | 150000 | 600
| Mandor | L.04 | OH | 0,001 | 200000 | 200
Jumlah Harga Tenaga Kerja | [5 empty] | 9200
B | Bahan
| NYY 2 x 4 mm² dan aksesoris |  | m' | 1,15 | 10000 | 11500
Jumlah Harga Bahan | [5 empty] | 11500
C | Peralatan
Jumlah Harga Alat | [5 empty] | 0
D | Jumlah Harga Tenaga Kerja, Bahan dan Peralatan (A+B+C) |  |  |  |  | 20700
E | Biaya Umum dan Keuntungan (10% - 15%) x D |  |  |  | 10% | 2070
F | Harga Satuan Pekerjaan (D+E) |  |  |  |  | 22770
5.1.1.1.21 Pemasangan 1 m’ Kabel NYY 2 x 6 mm²
No | Uraian | Kode | Satuan | Koefisien | Harga Satuan (Rp) | Jumlah Harga (Rp)
A | Tenaga Kerja
| Pekerja | L.01 | OH | 0,024 | 100000 | 2400
| Tukang Listrik / Elektronik | L.02 | OH | 0,040 | 150000 | 6000
| Kepala Tukang | L.03 | OH | 0,004 | 150000 | 600
| Mandor | L.04 | OH | 0,001 | 200000 | 200
Jumlah Harga Tenaga Kerja | [5 empty] | 9200
B | Bahan
| NYY 2 x 6 mm² dan aksesoris |  | m' | 1,15 | 10000 | 11500
Jumlah Harga Bahan | [5 empty] | 11500
C | Peralatan
Jumlah Harga Alat | [5 empty] | 0
D | Jumlah Harga Tenaga Kerja, Bahan dan Peralatan (A+B+C) |  |  |  |  | 20700
E | Biaya Umum dan Keuntungan (10% - 15%) x D |  |  |  | 10% | 2070
F | Harga Satuan Pekerjaan (D+E) |  |  |  |  | 22770
5.1.1.1.22 Pemasangan 1 m’ Kabel NYY 2 x 10 mm²
No | Uraian | Kode | Satuan | Koefisien | Harga Satuan (Rp) | Jumlah Harga (Rp)
A | Tenaga Kerja
| Pekerja | L.01 | OH | 0,024 | 100000 | 2400
| Tukang Listrik / Elektronik | L.02 | OH | 0,040 | 150000 | 6000
| Kepala Tukang | L.03 | OH | 0,004 | 150000 | 600
| Mandor | L.04 | OH | 0,001 | 200000 | 200
Jumlah Harga Tenaga Kerja | [5 empty] | 9200
B | Bahan
| NYY 2 x 10 mm² dan aksesoris |  | m' | 1,15 | 10000 | 11500
Jumlah Harga Bahan | [5 empty] | 11500
C | Peralatan
Jumlah Harga Alat | [5 empty] | 0
D | Jumlah Harga Tenaga Kerja, Bahan dan Peralatan (A+B+C) |  |  |  |  | 20700
E | Biaya Umum dan Keuntungan (10% - 15%) x D |  |  |  | 10% | 2070
F | Harga Satuan Pekerjaan (D+E) |  |  |  |  | 22770
5.1.1.1.23 Pemasangan 1 m’ Kabel NYY 2 x 16 mm²
No | Uraian | Kode | Satuan | Koefisien | Harga Satuan (Rp) | Jumlah Harga (Rp)
A | Tenaga Kerja
| Pekerja | L.01 | OH | 0,024 | 100000 | 2400
| Tukang Listrik / Elektronik | L.02 | OH | 0,040 | 150000 | 6000
| Kepala Tukang | L.03 | OH | 0,004 | 150000 | 600
| Mandor | L.04 | OH | 0,001 | 200000 | 200
Jumlah Harga Tenaga Kerja | [5 empty] | 9200
B | Bahan
| NYY 2 x 16 mm² dan aksesoris |  | m' | 1,15 | 10000 | 11500
Jumlah Harga Bahan | [5 empty] | 11500
C | Peralatan
Jumlah Harga Alat | [5 empty] | 0
D | Jumlah Harga Tenaga Kerja, Bahan dan Peralatan (A+B+C) |  |  |  |  | 20700
E | Biaya Umum dan Keuntungan (10% - 15%) x D |  |  |  | 10% | 2070
F | Harga Satuan Pekerjaan (D+E) |  |  |  |  | 22770
5.1.1.1.24 Pemasangan 1 m’ Kabel NYY 3 x 1,5 mm²
No | Uraian | Kode | Satuan | Koefisien | Harga Satuan (Rp) | Jumlah Harga (Rp)
A | Tenaga Kerja
| Pekerja | L.01 | OH | 0,024 | 100000 | 2400
| Tukang Listrik / Elektronik | L.02 | OH | 0,040 | 150000 | 6000
| Kepala Tukang | L.03 | OH | 0,004 | 150000 | 600
| Mandor | L.04 | OH | 0,001 | 200000 | 200
Jumlah Harga Tenaga Kerja | [5 empty] | 9200
B | Bahan
| NYY 3 x 1,5 mm² dan aksesoris |  | m' | 1,15 | 10000 | 11500
Jumlah Harga Bahan | [5 empty] | 11500
C | Peralatan
Jumlah Harga Alat | [5 empty] | 0
D | Jumlah Harga Tenaga Kerja, Bahan dan Peralatan (A+B+C) |  |  |  |  | 20700
E | Biaya Umum dan Keuntungan (10% - 15%) x D |  |  |  | 10% | 2070
F | Harga Satuan Pekerjaan (D+E) |  |  |  |  | 22770
5.1.1.1.25 Pemasangan 1 m’ Kabel NYY 3 x 2,5 mm²
No | Uraian | Kode | Satuan | Koefisien | Harga Satuan (Rp) | Jumlah Harga (Rp)
A | Tenaga Kerja
| Pekerja | L.01 | OH | 0,024 | 100000 | 2400
| Tukang Listrik / Elektronik | L.02 | OH | 0,040 | 150000 | 6000
| Kepala Tukang | L.03 | OH | 0,004 | 150000 | 600
| Mandor | L.04 | OH | 0,001 | 200000 | 200
Jumlah Harga Tenaga Kerja | [5 empty] | 9200
B | Bahan
| NYY 3 x 2,5 mm² dan aksesoris |  | m' | 1,15 | 10000 | 11500
Jumlah Harga Bahan | [5 empty] | 11500
C | Peralatan
Jumlah Harga Alat | [5 empty] | 0
D | Jumlah Harga Tenaga Kerja, Bahan dan Peralatan (A+B+C) |  |  |  |  | 20700
E | Biaya Umum dan Keuntungan (10% - 15%) x D |  |  |  | 10% | 2070
F | Harga Satuan Pekerjaan (D+E) |  |  |  |  | 22770
5.1.1.1.26 Pemasangan 1 m’ Kabel NYY 3 x 4 mm²
No | Uraian | Kode | Satuan | Koefisien | Harga Satuan (Rp) | Jumlah Harga (Rp)
A | Tenaga Kerja
| Pekerja | L.01 | OH | 0,029 | 100000 | 2900
| Tukang Listrik / Elektronik | L.02 | OH | 0,048 | 150000 | 7200
| Kepala Tukang | L.03 | OH | 0,005 | 150000 | 750
| Mandor | L.04 | OH | 0,002 | 200000 | 400
Jumlah Harga Tenaga Kerja | [5 empty] | 11250
B | Bahan
| NYY 3 x 4 mm² dan aksesoris |  | m' | 1,15 | 10000 | 11500
Jumlah Harga Bahan | [5 empty] | 11500
C | Peralatan
Jumlah Harga Alat | [5 empty] | 0
D | Jumlah Harga Tenaga Kerja, Bahan dan Peralatan (A+B+C) |  |  |  |  | 22750
E | Biaya Umum dan Keuntungan (10% - 15%) x D |  |  |  | 10% | 2275
F | Harga Satuan Pekerjaan (D+E) |  |  |  |  | 25025
5.1.1.1.27 Pemasangan 1 m’ Kabel NYY 3 x 6 mm²
No | Uraian | Kode | Satuan | Koefisien | Harga Satuan (Rp) | Jumlah Harga (Rp)
A | Tenaga Kerja
| Pekerja | L.01 | OH | 0,029 | 100000 | 2900
| Tukang Listrik / Elektronik | L.02 | OH | 0,048 | 150000 | 7200
| Kepala Tukang | L.03 | OH | 0,005 | 150000 | 750
| Mandor | L.04 | OH | 0,002 | 200000 | 400
Jumlah Harga Tenaga Kerja | [5 empty] | 11250
B | Bahan
| NYY 3 x 6 mm² dan aksesoris |  | m' | 1,15 | 10000 | 11500
Jumlah Harga Bahan | [5 empty] | 11500
C | Peralatan
Jumlah Harga Alat | [5 empty] | 0
D | Jumlah Harga Tenaga Kerja, Bahan dan Peralatan (A+B+C) |  |  |  |  | 22750
E | Biaya Umum dan Keuntungan (10% - 15%) x D |  |  |  | 10% | 2275
F | Harga Satuan Pekerjaan (D+E) |  |  |  |  | 25025
5.1.1.1.28 Pemasangan 1 m’ Kabel NYY 3 x 10 mm²
No | Uraian | Kode | Satuan | Koefisien | Harga Satuan (Rp) | Jumlah Harga (Rp)
A | Tenaga Kerja
| Pekerja | L.01 | OH | 0,036 | 100000 | 3600
| Tukang Listrik / Elektronik | L.02 | OH | 0,060 | 150000 | 9000
| Kepala Tukang | L.03 | OH | 0,006 | 150000 | 900
| Mandor | L.04 | OH | 0,002 | 200000 | 400
Jumlah Harga Tenaga Kerja | [5 empty] | 13900
B | Bahan
| NYY 3 x 10 mm² dan aksesoris |  | m' | 1,15 | 10000 | 11500
Jumlah Harga Bahan | [5 empty] | 11500
C | Peralatan
Jumlah Harga Alat | [5 empty] | 0
D | Jumlah Harga Tenaga Kerja, Bahan dan Peralatan (A+B+C) |  |  |  |  | 25400
E | Biaya Umum dan Keuntungan (10% - 15%) x D |  |  |  | 10% | 2540
F | Harga Satuan Pekerjaan (D+E) |  |  |  |  | 27940
5.1.1.1.29 Pemasangan 1 m’ Kabel NYY 3 x 16 mm²
No | Uraian | Kode | Satuan | Koefisien | Harga Satuan (Rp) | Jumlah Harga (Rp)
A | Tenaga Kerja
| Pekerja | L.01 | OH | 0,036 | 100000 | 3600
| Tukang Listrik / Elektronik | L.02 | OH | 0,060 | 150000 | 9000
| Kepala Tukang | L.03 | OH | 0,006 | 150000 | 900
| Mandor | L.04 | OH | 0,002 | 200000 | 400
Jumlah Harga Tenaga Kerja | [5 empty] | 13900
B | Bahan
| NYY 3 x 16 mm² dan aksesoris |  | m' | 1,15 | 10000 | 11500
Jumlah Harga Bahan | [5 empty] | 11500
C | Peralatan
Jumlah Harga Alat | [5 empty] | 0
D | Jumlah Harga Tenaga Kerja, Bahan dan Peralatan (A+B+C) |  |  |  |  | 25400
E | Biaya Umum dan Keuntungan (10% - 15%) x D |  |  |  | 10% | 2540
F | Harga Satuan Pekerjaan (D+E) |  |  |  |  | 27940
5.1.1.1.30 Pemasangan 1 m’ Kabel NYY 3 x 25 mm²
No | Uraian | Kode | Satuan | Koefisien | Harga Satuan (Rp) | Jumlah Harga (Rp)
A | Tenaga Kerja
| Pekerja | L.01 | OH | 0,036 | 100000 | 3600
| Tukang Listrik / Elektronik | L.02 | OH | 0,060 | 150000 | 9000
| Kepala Tukang | L.03 | OH | 0,006 | 150000 | 900
| Mandor | L.04 | OH | 0,002 | 200000 | 400
Jumlah Harga Tenaga Kerja | [5 empty] | 13900
B | Bahan
| NYY 3 x 25 mm² dan aksesoris |  | m' | 1,15 | 10000 | 11500
Jumlah Harga Bahan | [5 empty] | 11500
C | Peralatan
Jumlah Harga Alat | [5 empty] | 0
D | Jumlah Harga Tenaga Kerja, Bahan dan Peralatan (A+B+C) |  |  |  |  | 25400
E | Biaya Umum dan Keuntungan (10% - 15%) x D |  |  |  | 10% | 2540
F | Harga Satuan Pekerjaan (D+E) |  |  |  |  | 27940
5.1.1.1.31 Pemasangan 1 m’ Kabel NYY 3 x 35 mm²
No | Uraian | Kode | Satuan | Koefisien | Harga Satuan (Rp) | Jumlah Harga (Rp)
A | Tenaga Kerja
| Pekerja | L.01 | OH | 0,043 | 100000 | 4300
| Tukang Listrik / Elektronik | L.02 | OH | 0,072 | 150000 | 10800
| Kepala Tukang | L.03 | OH | 0,007 | 150000 | 1050
| Mandor | L.04 | OH | 0,002 | 200000 | 400
Jumlah Harga Tenaga Kerja | [5 empty] | 16550
B | Bahan
| NYY 3 x 35 mm² dan aksesoris |  | m' | 1,15 | 10000 | 11500
Jumlah Harga Bahan | [5 empty] | 11500
C | Peralatan
Jumlah Harga Alat | [5 empty] | 0
D | Jumlah Harga Tenaga Kerja, Bahan dan Peralatan (A+B+C) |  |  |  |  | 28050
E | Biaya Umum dan Keuntungan (10% - 15%) x D |  |  |  | 10% | 2805
F | Harga Satuan Pekerjaan (D+E) |  |  |  |  | 30855
5.1.1.1.32 Pemasangan 1 m’ Kabel NYY 3 x 50 mm²
No | Uraian | Kode | Satuan | Koefisien | Harga Satuan (Rp) | Jumlah Harga (Rp)
A | Tenaga Kerja
| Pekerja | L.01 | OH | 0,048 | 100000 | 4800
| Tukang Listrik / Elektronik | L.02 | OH | 0,080 | 150000 | 12000
| Kepala Tukang | L.03 | OH | 0,008 | 150000 | 1200
| Mandor | L.04 | OH | 0,003 | 200000 | 600
Jumlah Harga Tenaga Kerja | [5 empty] | 18600
B | Bahan
| NYY 3 x 50 mm² dan aksesoris |  | m' | 1,15 | 10000 | 11500
Jumlah Harga Bahan | [5 empty] | 11500
C | Peralatan
Jumlah Harga Alat | [5 empty] | 0
D | Jumlah Harga Tenaga Kerja, Bahan dan Peralatan (A+B+C) |  |  |  |  | 30100
E | Biaya Umum dan Keuntungan (10% - 15%) x D |  |  |  | 10% | 3010
F | Harga Satuan Pekerjaan (D+E) |  |  |  |  | 33110
5.1.1.1.33 Pemasangan 1 m’ Kabel NYY 4 x 1,5 mm²
No | Uraian | Kode | Satuan | Koefisien | Harga Satuan (Rp) | Jumlah Harga (Rp)
A | Tenaga Kerja
| Pekerja | L.01 | OH | 0,024 | 100000 | 2400
| Tukang Listrik / Elektronik | L.02 | OH | 0,040 | 150000 | 6000
| Kepala Tukang | L.03 | OH | 0,004 | 150000 | 600
| Mandor | L.04 | OH | 0,001 | 200000 | 200
Jumlah Harga Tenaga Kerja | [5 empty] | 9200
B | Bahan
| NYY 4 x 1,5 mm² dan aksesoris |  | m' | 1,15 | 10000 | 11500
Jumlah Harga Bahan | [5 empty] | 11500
C | Peralatan
Jumlah Harga Alat | [5 empty] | 0
D | Jumlah Harga Tenaga Kerja, Bahan dan Peralatan (A+B+C) |  |  |  |  | 20700
E | Biaya Umum dan Keuntungan (10% - 15%) x D |  |  |  | 10% | 2070
F | Harga Satuan Pekerjaan (D+E) |  |  |  |  | 22770
5.1.1.1.34 Pemasangan 1 m’ Kabel NYY 4 x 2,5 mm²
No | Uraian | Kode | Satuan | Koefisien | Harga Satuan (Rp) | Jumlah Harga (Rp)
A | Tenaga Kerja
| Pekerja | L.01 | OH | 0,024 | 100000 | 2400
| Tukang Listrik / Elektronik | L.02 | OH | 0,040 | 150000 | 6000
| Kepala Tukang | L.03 | OH | 0,004 | 150000 | 600
| Mandor | L.04 | OH | 0,001 | 200000 | 200
Jumlah Harga Tenaga Kerja | [5 empty] | 9200
B | Bahan
| NYY 4 x 2,5 mm² dan aksesoris |  | m' | 1,15 | 10000 | 11500
Jumlah Harga Bahan | [5 empty] | 11500
C | Peralatan
Jumlah Harga Alat | [5 empty] | 0
D | Jumlah Harga Tenaga Kerja, Bahan dan Peralatan (A+B+C) |  |  |  |  | 20700
E | Biaya Umum dan Keuntungan (10% - 15%) x D |  |  |  | 10% | 2070
F | Harga Satuan Pekerjaan (D+E) |  |  |  |  | 22770
5.1.1.1.35 Pemasangan 1 m’ Kabel NYY 4 x 4 mm²
No | Uraian | Kode | Satuan | Koefisien | Harga Satuan (Rp) | Jumlah Harga (Rp)
A | Tenaga Kerja
| Pekerja | L.01 | OH | 0,029 | 100000 | 2900
| Tukang Listrik / Elektronik | L.02 | OH | 0,048 | 150000 | 7200
| Kepala Tukang | L.03 | OH | 0,005 | 150000 | 750
| Mandor | L.04 | OH | 0,002 | 200000 | 400
Jumlah Harga Tenaga Kerja | [5 empty] | 11250
B | Bahan
| NYY 4 x 4 mm² dan aksesoris |  | m' | 1,15 | 10000 | 11500
Jumlah Harga Bahan | [5 empty] | 11500
C | Peralatan
Jumlah Harga Alat | [5 empty] | 0
D | Jumlah Harga Tenaga Kerja, Bahan dan Peralatan (A+B+C) |  |  |  |  | 22750
E | Biaya Umum dan Keuntungan (10% - 15%) x D |  |  |  | 10% | 2275
F | Harga Satuan Pekerjaan (D+E) |  |  |  |  | 25025
5.1.1.1.36 Pemasangan 1 m’ Kabel NYY 4 x 6 mm²
No | Uraian | Kode | Satuan | Koefisien | Harga Satuan (Rp) | Jumlah Harga (Rp)
A | Tenaga Kerja
| Pekerja | L.01 | OH | 0,029 | 100000 | 2900
| Tukang Listrik / Elektronik | L.02 | OH | 0,048 | 150000 | 7200
| Kepala Tukang | L.03 | OH | 0,005 | 150000 | 750
| Mandor | L.04 | OH | 0,002 | 200000 | 400
Jumlah Harga Tenaga Kerja | [5 empty] | 11250
B | Bahan
| NYY 4 x 6 mm² dan aksesoris |  | m' | 1,15 | 10000 | 11500
Jumlah Harga Bahan | [5 empty] | 11500
C | Peralatan
Jumlah Harga Alat | [5 empty] | 0
D | Jumlah Harga Tenaga Kerja, Bahan dan Peralatan (A+B+C) |  |  |  |  | 22750
E | Biaya Umum dan Keuntungan (10% - 15%) x D |  |  |  | 10% | 2275
F | Harga Satuan Pekerjaan (D+E) |  |  |  |  | 25025
5.1.1.1.37 Pemasangan 1 m’ Kabel NYY 4 x 10 mm²
No | Uraian | Kode | Satuan | Koefisien | Harga Satuan (Rp) | Jumlah Harga (Rp)
A | Tenaga Kerja
| Pekerja | L.01 | OH | 0,036 | 100000 | 3600
| Tukang Listrik / Elektronik | L.02 | OH | 0,060 | 150000 | 9000
| Kepala Tukang | L.03 | OH | 0,006 | 150000 | 900
| Mandor | L.04 | OH | 0,002 | 200000 | 400
Jumlah Harga Tenaga Kerja | [5 empty] | 13900
B | Bahan
| NYY 4 x 10 mm² dan aksesoris |  | m' | 1,15 | 10000 | 11500
Jumlah Harga Bahan | [5 empty] | 11500
C | Peralatan
Jumlah Harga Alat | [5 empty] | 0
D | Jumlah Harga Tenaga Kerja, Bahan dan Peralatan (A+B+C) |  |  |  |  | 25400
E | Biaya Umum dan Keuntungan (10% - 15%) x D |  |  |  | 10% | 2540
F | Harga Satuan Pekerjaan (D+E) |  |  |  |  | 27940
5.1.1.1.38 Pemasangan 1 m’ Kabel NYY 4 x 16 mm²
No | Uraian | Kode | Satuan | Koefisien | Harga Satuan (Rp) | Jumlah Harga (Rp)
A | Tenaga Kerja
| Pekerja | L.01 | OH | 0,036 | 100000 | 3600
| Tukang Listrik / Elektronik | L.02 | OH | 0,060 | 150000 | 9000
| Kepala Tukang | L.03 | OH | 0,006 | 150000 | 900
| Mandor | L.04 | OH | 0,002 | 200000 | 400
Jumlah Harga Tenaga Kerja | [5 empty] | 13900
B | Bahan
| NYY 4 x 16 mm² dan aksesoris |  | m' | 1,15 | 10000 | 11500
Jumlah Harga Bahan | [5 empty] | 11500
C | Peralatan
Jumlah Harga Alat | [5 empty] | 0
D | Jumlah Harga Tenaga Kerja, Bahan dan Peralatan (A+B+C) |  |  |  |  | 25400
E | Biaya Umum dan Keuntungan (10% - 15%) x D |  |  |  | 10% | 2540
F | Harga Satuan Pekerjaan (D+E) |  |  |  |  | 27940
5.1.1.1.39 Pemasangan 1 m’ Kabel NYY 4 x 25 mm²
No | Uraian | Kode | Satuan | Koefisien | Harga Satuan (Rp) | Jumlah Harga (Rp)
A | Tenaga Kerja
| Pekerja | L.01 | OH | 0,048 | 100000 | 4800
| Tukang Listrik / Elektronik | L.02 | OH | 0,080 | 150000 | 12000
| Kepala Tukang | L.03 | OH | 0,008 | 150000 | 1200
| Mandor | L.04 | OH | 0,003 | 200000 | 600
Jumlah Harga Tenaga Kerja | [5 empty] | 18600
B | Bahan
| NYY 4 x 25 mm² dan aksesoris |  | m' | 1,15 | 10000 | 11500
Jumlah Harga Bahan | [5 empty] | 11500
C | Peralatan
Jumlah Harga Alat | [5 empty] | 0
D | Jumlah Harga Tenaga Kerja, Bahan dan Peralatan (A+B+C) |  |  |  |  | 30100
E | Biaya Umum dan Keuntungan (10% - 15%) x D |  |  |  | 10% | 3010
F | Harga Satuan Pekerjaan (D+E) |  |  |  |  | 33110
5.1.1.1.40 Pemasangan 1 m’ Kabel NYY 4 x 35 mm²
No | Uraian | Kode | Satuan | Koefisien | Harga Satuan (Rp) | Jumlah Harga (Rp)
A | Tenaga Kerja
| Pekerja | L.01 | OH | 0,060 | 100000 | 6000
| Tukang Listrik / Elektronik | L.02 | OH | 0,099 | 150000 | 14850
| Kepala Tukang | L.03 | OH | 0,010 | 150000 | 1500
| Mandor | L.04 | OH | 0,003 | 200000 | 600
Jumlah Harga Tenaga Kerja | [5 empty] | 22950
B | Bahan
| NYY 4 x 35 mm² dan aksesoris |  | m' | 1,15 | 10000 | 11500
Jumlah Harga Bahan | [5 empty] | 11500
C | Peralatan
Jumlah Harga Alat | [5 empty] | 0
D | Jumlah Harga Tenaga Kerja, Bahan dan Peralatan (A+B+C) |  |  |  |  | 34450
E | Biaya Umum dan Keuntungan (10% - 15%) x D |  |  |  | 10% | 3445
F | Harga Satuan Pekerjaan (D+E) |  |  |  |  | 37895
5.1.1.1.41 Pemasangan 1 m’ Kabel NYY 4 x 50 mm²
No | Uraian | Kode | Satuan | Koefisien | Harga Satuan (Rp) | Jumlah Harga (Rp)
A | Tenaga Kerja
| Pekerja | L.01 | OH | 0,071 | 100000 | 7100
| Tukang Listrik / Elektronik | L.02 | OH | 0,119 | 150000 | 17850
| Kepala Tukang | L.03 | OH | 0,012 | 150000 | 1800
| Mandor | L.04 | OH | 0,004 | 200000 | 800
Jumlah Harga Tenaga Kerja | [5 empty] | 27550
B | Bahan
| NYY 4 x 50 mm² dan aksesoris |  | m' | 1,15 | 10000 | 11500
Jumlah Harga Bahan | [5 empty] | 11500
C | Peralatan
Jumlah Harga Alat | [5 empty] | 0
D | Jumlah Harga Tenaga Kerja, Bahan dan Peralatan (A+B+C) |  |  |  |  | 39050
E | Biaya Umum dan Keuntungan (10% - 15%) x D |  |  |  | 10% | 3905
F | Harga Satuan Pekerjaan (D+E) |  |  |  |  | 42955
5.1.1.1.42 Pemasangan 1 m’ Kabel NYY 4 x 70 mm²
No | Uraian | Kode | Satuan | Koefisien | Harga Satuan (Rp) | Jumlah Harga (Rp)
A | Tenaga Kerja
| Pekerja | L.01 | OH | 0,107 | 100000 | 10700
| Tukang Listrik / Elektronik | L.02 | OH | 0,179 | 150000 | 26850
| Kepala Tukang | L.03 | OH | 0,018 | 150000 | 2700
| Mandor | L.04 | OH | 0,006 | 200000 | 1200
Jumlah Harga Tenaga Kerja | [5 empty] | 41450
B | Bahan
| NYY 4 x 70 mm² dan aksesoris |  | m' | 1,15 | 10000 | 11500
Jumlah Harga Bahan | [5 empty] | 11500
C | Peralatan
Jumlah Harga Alat | [5 empty] | 0
D | Jumlah Harga Tenaga Kerja, Bahan dan Peralatan (A+B+C) |  |  |  |  | 52950
E | Biaya Umum dan Keuntungan (10% - 15%) x D |  |  |  | 10% | 5295
F | Harga Satuan Pekerjaan (D+E) |  |  |  |  | 58245
5.1.1.1.43 Pemasangan 1 m’ Kabel NYY 4 x 95 mm²
No | Uraian | Kode | Satuan | Koefisien | Harga Satuan (Rp) | Jumlah Harga (Rp)
A | Tenaga Kerja
| Pekerja | L.01 | OH | 0,143 | 100000 | 14300
| Tukang Listrik / Elektronik | L.02 | OH | 0,239 | 150000 | 35850
| Kepala Tukang | L.03 | OH | 0,024 | 150000 | 3600
| Mandor | L.04 | OH | 0,008 | 200000 | 1600
Jumlah Harga Tenaga Kerja | [5 empty] | 55350
B | Bahan
| NYY 4 x 95 mm² dan aksesoris |  | m' | 1,15 | 10000 | 11500
Jumlah Harga Bahan | [5 empty] | 11500
C | Peralatan
Jumlah Harga Alat | [5 empty] | 0
D | Jumlah Harga Tenaga Kerja, Bahan dan Peralatan (A+B+C) |  |  |  |  | 66850
E | Biaya Umum dan Keuntungan (10% - 15%) x D |  |  |  | 10% | 6685
F | Harga Satuan Pekerjaan (D+E) |  |  |  |  | 73535
5.1.1.1.44 Pemasangan 1 m’ Kabel NYY 4 x 120 mm²
No | Uraian | Kode | Satuan | Koefisien | Harga Satuan (Rp) | Jumlah Harga (Rp)
A | Tenaga Kerja
| Pekerja | L.01 | OH | 0,143 | 100000 | 14300
| Tukang Listrik / Elektronik | L.02 | OH | 0,239 | 150000 | 35850
| Kepala Tukang | L.03 | OH | 0,024 | 150000 | 3600
| Mandor | L.04 | OH | 0,008 | 200000 | 1600
Jumlah Harga Tenaga Kerja | [5 empty] | 55350
B | Bahan
| NYY 4 x 120 mm² dan aksesoris |  | m' | 1,15 | 10000 | 11500
Jumlah Harga Bahan | [5 empty] | 11500
C | Peralatan
Jumlah Harga Alat | [5 empty] | 0
D | Jumlah Harga Tenaga Kerja, Bahan dan Peralatan (A+B+C) |  |  |  |  | 66850
E | Biaya Umum dan Keuntungan (10% - 15%) x D |  |  |  | 10% | 6685
F | Harga Satuan Pekerjaan (D+E) |  |  |  |  | 73535
5.1.1.1.45 Pemasangan 1 m’ Kabel NYY 4 x 150 mm²
No | Uraian | Kode | Satuan | Koefisien | Harga Satuan (Rp) | Jumlah Harga (Rp)
A | Tenaga Kerja
| Pekerja | L.01 | OH | 0,179 | 100000 | 17900
| Tukang Listrik / Elektronik | L.02 | OH | 0,298 | 150000 | 44700
| Kepala Tukang | L.03 | OH | 0,030 | 150000 | 4500
| Mandor | L.04 | OH | 0,010 | 200000 | 2000
Jumlah Harga Tenaga Kerja | [5 empty] | 69100
B | Bahan
| NYY 4 x 150 mm² dan aksesoris |  | m' | 1,15 | 10000 | 11500
Jumlah Harga Bahan | [5 empty] | 11500
C | Peralatan
Jumlah Harga Alat | [5 empty] | 0
D | Jumlah Harga Tenaga Kerja, Bahan dan Peralatan (A+B+C) |  |  |  |  | 80600
E | Biaya Umum dan Keuntungan (10% - 15%) x D |  |  |  | 10% | 8060
F | Harga Satuan Pekerjaan (D+E) |  |  |  |  | 88660
5.1.1.1.46 Pemasangan 1 m’ Kabel NYY 4 x 185 mm²
No | Uraian | Kode | Satuan | Koefisien | Harga Satuan (Rp) | Jumlah Harga (Rp)
A | Tenaga Kerja
| Pekerja | L.01 | OH | 0,179 | 100000 | 17900
| Tukang Listrik / Elektronik | L.02 | OH | 0,298 | 150000 | 44700
| Kepala Tukang | L.03 | OH | 0,030 | 150000 | 4500
| Mandor | L.04 | OH | 0,010 | 200000 | 2000
Jumlah Harga Tenaga Kerja | [5 empty] | 69100
B | Bahan
| NYY 4 x 185 mm² dan aksesoris |  | m' | 1,15 | 10000 | 11500
Jumlah Harga Bahan | [5 empty] | 11500
C | Peralatan
Jumlah Harga Alat | [5 empty] | 0
D | Jumlah Harga Tenaga Kerja, Bahan dan Peralatan (A+B+C) |  |  |  |  | 80600
E | Biaya Umum dan Keuntungan (10% - 15%) x D |  |  |  | 10% | 8060
F | Harga Satuan Pekerjaan (D+E) |  |  |  |  | 88660
5.1.1.1.47 Pemasangan 1 m’ Kabel NYY 4 x 240 mm²
No | Uraian | Kode | Satuan | Koefisien | Harga Satuan (Rp) | Jumlah Harga (Rp)
A | Tenaga Kerja
| Pekerja | L.01 | OH | 0,238 | 100000 | 23800
| Tukang Listrik / Elektronik | L.02 | OH | 0,398 | 150000 | 59700
| Kepala Tukang | L.03 | OH | 0,040 | 150000 | 6000
| Mandor | L.04 | OH | 0,013 | 200000 | 2600
Jumlah Harga Tenaga Kerja | [5 empty] | 92100
B | Bahan
| NYY 4 x 240 mm² dan aksesoris |  | m' | 1,15 | 10000 | 11500
Jumlah Harga Bahan | [5 empty] | 11500
C | Peralatan
Jumlah Harga Alat | [5 empty] | 0
D | Jumlah Harga Tenaga Kerja, Bahan dan Peralatan (A+B+C) |  |  |  |  | 103600
E | Biaya Umum dan Keuntungan (10% - 15%) x D |  |  |  | 10% | 10360
F | Harga Satuan Pekerjaan (D+E) |  |  |  |  | 113960
5.1.1.1.48 Pemasangan 1 m’ Kabel NYY 4 x 300 mm²
No | Uraian | Kode | Satuan | Koefisien | Harga Satuan (Rp) | Jumlah Harga (Rp)
A | Tenaga Kerja
| Pekerja | L.01 | OH | 0,238 | 100000 | 23800
| Tukang Listrik / Elektronik | L.02 | OH | 0,398 | 150000 | 59700
| Kepala Tukang | L.03 | OH | 0,040 | 150000 | 6000
| Mandor | L.04 | OH | 0,013 | 200000 | 2600
Jumlah Harga Tenaga Kerja | [5 empty] | 92100
B | Bahan
| NYY 4 x 300 mm² dan aksesoris |  | m' | 1,15 | 10000 | 11500
Jumlah Harga Bahan | [5 empty] | 11500
C | Peralatan
Jumlah Harga Alat | [5 empty] | 0
D | Jumlah Harga Tenaga Kerja, Bahan dan Peralatan (A+B+C) |  |  |  |  | 103600
E | Biaya Umum dan Keuntungan (10% - 15%) x D |  |  |  | 10% | 10360
F | Harga Satuan Pekerjaan (D+E) |  |  |  |  | 113960
5.1.1.2 Kabel NYA
5.1.1.2.1 Pemasangan 1 m’ Kabel NYA 1 x 1,5 mm²
No | Uraian | Kode | Satuan | Koefisien | Harga Satuan (Rp) | Jumlah Harga (Rp)
A | Tenaga Kerja
| Pekerja | L.01 | OH | 0,012 | 100000 | 1200
| Tukang Listrik / Elektronik | L.02 | OH | 0,020 | 150000 | 3000
| Kepala Tukang | L.03 | OH | 0,002 | 150000 | 300
| Mandor | L.04 | OH | 0,001 | 200000 | 200
Jumlah Harga Tenaga Kerja | [5 empty] | 4700
B | Bahan
| NYA 1 x 1,5 mm² dan aksesoris |  | m' | 1,15 | 10000 | 11500
Jumlah Harga Bahan | [5 empty] | 11500
C | Peralatan
Jumlah Harga Alat | [5 empty] | 0
D | Jumlah Harga Tenaga Kerja, Bahan dan Peralatan (A+B+C) |  |  |  |  | 16200
E | Biaya Umum dan Keuntungan (10% - 15%) x D |  |  |  | 10% | 1620
F | Harga Satuan Pekerjaan (D+E) |  |  |  |  | 17820
5.1.1.2.2 Pemasangan 1 m’ Kabel NYA 1 x 2,5 mm²
No | Uraian | Kode | Satuan | Koefisien | Harga Satuan (Rp) | Jumlah Harga (Rp)
A | Tenaga Kerja
| Pekerja | L.01 | OH | 0,012 | 100000 | 1200
| Tukang Listrik / Elektronik | L.02 | OH | 0,020 | 150000 | 3000
| Kepala Tukang | L.03 | OH | 0,002 | 150000 | 300
| Mandor | L.04 | OH | 0,001 | 200000 | 200
Jumlah Harga Tenaga Kerja | [5 empty] | 4700
B | Bahan
| NYA 1 x 2,5 mm² dan aksesoris |  | m' | 1,15 | 10000 | 11500
Jumlah Harga Bahan | [5 empty] | 11500
C | Peralatan
Jumlah Harga Alat | [5 empty] | 0
D | Jumlah Harga Tenaga Kerja, Bahan dan Peralatan (A+B+C) |  |  |  |  | 16200
E | Biaya Umum dan Keuntungan (10% - 15%) x D |  |  |  | 10% | 1620
F | Harga Satuan Pekerjaan (D+E) |  |  |  |  | 17820
5.1.1.2.3 Pemasangan 1 m’ Kabel NYA 1 x 4 mm²
No | Uraian | Kode | Satuan | Koefisien | Harga Satuan (Rp) | Jumlah Harga (Rp)
A | Tenaga Kerja
| Pekerja | L.01 | OH | 0,019 | 100000 | 1900
| Tukang Listrik / Elektronik | L.02 | OH | 0,032 | 150000 | 4800
| Kepala Tukang | L.03 | OH | 0,003 | 150000 | 450
| Mandor | L.04 | OH | 0,001 | 200000 | 200
Jumlah Harga Tenaga Kerja | [5 empty] | 7350
B | Bahan
| NYA 1 x 4 mm² dan aksesoris |  | m' | 1,15 | 10000 | 11500
Jumlah Harga Bahan | [5 empty] | 11500
C | Peralatan
Jumlah Harga Alat | [5 empty] | 0
D | Jumlah Harga Tenaga Kerja, Bahan dan Peralatan (A+B+C) |  |  |  |  | 18850
E | Biaya Umum dan Keuntungan (10% - 15%) x D |  |  |  | 10% | 1885
F | Harga Satuan Pekerjaan (D+E) |  |  |  |  | 20735
5.1.1.2.4 Pemasangan 1 m’ Kabel NYA 1 x 6 mm²
No | Uraian | Kode | Satuan | Koefisien | Harga Satuan (Rp) | Jumlah Harga (Rp)
A | Tenaga Kerja
| Pekerja | L.01 | OH | 0,019 | 100000 | 1900
| Tukang Listrik / Elektronik | L.02 | OH | 0,032 | 150000 | 4800
| Kepala Tukang | L.03 | OH | 0,003 | 150000 | 450
| Mandor | L.04 | OH | 0,001 | 200000 | 200
Jumlah Harga Tenaga Kerja | [5 empty] | 7350
B | Bahan
| NYA 1 x 6 mm² dan aksesoris |  | m' | 1,15 | 10000 | 11500
Jumlah Harga Bahan | [5 empty] | 11500
C | Peralatan
Jumlah Harga Alat | [5 empty] | 0
D | Jumlah Harga Tenaga Kerja, Bahan dan Peralatan (A+B+C) |  |  |  |  | 18850
E | Biaya Umum dan Keuntungan (10% - 15%) x D |  |  |  | 10% | 1885
F | Harga Satuan Pekerjaan (D+E) |  |  |  |  | 20735
5.1.1.2.5 Pemasangan 1 m’ Kabel NYA 1 x 10 mm²
No | Uraian | Kode | Satuan | Koefisien | Harga Satuan (Rp) | Jumlah Harga (Rp)
A | Tenaga Kerja
| Pekerja | L.01 | OH | 0,024 | 100000 | 2400
| Tukang Listrik / Elektronik | L.02 | OH | 0,040 | 150000 | 6000
| Kepala Tukang | L.03 | OH | 0,004 | 150000 | 600
| Mandor | L.04 | OH | 0,001 | 200000 | 200
Jumlah Harga Tenaga Kerja | [5 empty] | 9200
B | Bahan
| NYA 1 x 10 mm² dan aksesoris |  | m' | 1,15 | 10000 | 11500
Jumlah Harga Bahan | [5 empty] | 11500
C | Peralatan
Jumlah Harga Alat | [5 empty] | 0
D | Jumlah Harga Tenaga Kerja, Bahan dan Peralatan (A+B+C) |  |  |  |  | 20700
E | Biaya Umum dan Keuntungan (10% - 15%) x D |  |  |  | 10% | 2070
F | Harga Satuan Pekerjaan (D+E) |  |  |  |  | 22770
5.1.1.2.6 Pemasangan 1 m’ Kabel NYA 1 x 16 mm²
No | Uraian | Kode | Satuan | Koefisien | Harga Satuan (Rp) | Jumlah Harga (Rp)
A | Tenaga Kerja
| Pekerja | L.01 | OH | 0,024 | 100000 | 2400
| Tukang Listrik / Elektronik | L.02 | OH | 0,040 | 150000 | 6000
| Kepala Tukang | L.03 | OH | 0,004 | 150000 | 600
| Mandor | L.04 | OH | 0,001 | 200000 | 200
Jumlah Harga Tenaga Kerja | [5 empty] | 9200
B | Bahan
| Kabel NYA 1 x 16 mm2 + PVC Conduit HI 20 mm2 dan aksesoris |  | m' | 1,15 | 10000 | 11500
Jumlah Harga Bahan | [5 empty] | 11500
C | Peralatan
Jumlah Harga Alat | [5 empty] | 0
D | Jumlah Harga Tenaga Kerja, Bahan dan Peralatan (A+B+C) |  |  |  |  | 20700
E | Biaya Umum dan Keuntungan (10% - 15%) x D |  |  |  | 10% | 2070
F | Harga Satuan Pekerjaan (D+E) |  |  |  |  | 22770
5.1.1.2.7 Pemasangan 1 m’ Kabel NYA 2 x 1,5 mm2 + PVC Conduit HI 20 mm
No | Uraian | Kode | Satuan | Koefisien | Harga Satuan (Rp) | Jumlah Harga (Rp)
A | Tenaga Kerja
| Pekerja | L.01 | OH | 0,024 | 100000 | 2400
| Tukang Listrik / Elektronik | L.02 | OH | 0,040 | 150000 | 6000
| Kepala Tukang | L.03 | OH | 0,004 | 150000 | 600
| Mandor | L.04 | OH | 0,001 | 200000 | 200
Jumlah Harga Tenaga Kerja | [5 empty] | 9200
B | Bahan
| Kabel NYA 2 x 1,5 mm2 + PVC Conduit HI 20 mm dan aksesoris |  | m' | 1,15 | 10000 | 11500
Jumlah Harga Bahan | [5 empty] | 11500
C | Peralatan
Jumlah Harga Alat | [5 empty] | 0
D | Jumlah Harga Tenaga Kerja, Bahan dan Peralatan (A+B+C) |  |  |  |  | 20700
E | Biaya Umum dan Keuntungan (10% - 15%) x D |  |  |  | 10% | 2070
F | Harga Satuan Pekerjaan (D+E) |  |  |  |  | 22770
5.1.1.2.8 Pemasangan 1 m’ Kabel NYA 3 x 1,5 mm2 + PVC Conduit HI 20 mm
No | Uraian | Kode | Satuan | Koefisien | Harga Satuan (Rp) | Jumlah Harga (Rp)
A | Tenaga Kerja
| Pekerja | L.01 | OH | 0,024 | 100000 | 2400
| Tukang Listrik / Elektronik | L.02 | OH | 0,040 | 150000 | 6000
| Kepala Tukang | L.03 | OH | 0,004 | 150000 | 600
| Mandor | L.04 | OH | 0,001 | 200000 | 200
Jumlah Harga Tenaga Kerja | [5 empty] | 9200
B | Bahan
| Kabel NYA 3 x 1,5 mm2 + PVC Conduit HI 20 mm dan aksesoris |  | m' | 1,15 | 10000 | 11500
Jumlah Harga Bahan | [5 empty] | 11500
C | Peralatan
Jumlah Harga Alat | [5 empty] | 0
D | Jumlah Harga Tenaga Kerja, Bahan dan Peralatan (A+B+C) |  |  |  |  | 20700
E | Biaya Umum dan Keuntungan (10% - 15%) x D |  |  |  | 10% | 2070
F | Harga Satuan Pekerjaan (D+E) |  |  |  |  | 22770
5.1.1.2.9 Pemasangan 1 m’ Kabel NYA 3 x 2,5 mm2 + PVC Conduit HI 20 mm
No | Uraian | Kode | Satuan | Koefisien | Harga Satuan (Rp) | Jumlah Harga (Rp)
A | Tenaga Kerja
| Pekerja | L.01 | OH | 0,024 | 100000 | 2400
| Tukang Listrik / Elektronik | L.02 | OH | 0,040 | 150000 | 6000
| Kepala Tukang | L.03 | OH | 0,004 | 150000 | 600
| Mandor | L.04 | OH | 0,001 | 200000 | 200
Jumlah Harga Tenaga Kerja | [5 empty] | 9200
B | Bahan
| Kabel Kabel NYA 3 x 2,5 mm2 + PVC Conduit HI 20 mm dan aksesoris |  | m' | 1,15 | 10000 | 11500
Jumlah Harga Bahan | [5 empty] | 11500
C | Peralatan
Jumlah Harga Alat | [5 empty] | 0
D | Jumlah Harga Tenaga Kerja, Bahan dan Peralatan (A+B+C) |  |  |  |  | 20700
E | Biaya Umum dan Keuntungan (10% - 15%) x D |  |  |  | 10% | 2070
F | Harga Satuan Pekerjaan (D+E) |  |  |  |  | 22770
5.1.1.2.10 Pemasangan 1 m' Kabel NYA 3 x 2,5 mm2 + PVC Conduit HI 32 mm
No | Uraian | Kode | Satuan | Koefisien | Harga Satuan (Rp) | Jumlah Harga (Rp)
A | Tenaga Kerja
| Pekerja | L.01 | OH | 0,024 | 100000 | 2400
| Tukang Listrik / Elektronik | L.02 | OH | 0,040 | 150000 | 6000
| Kepala Tukang | L.03 | OH | 0,004 | 150000 | 600
| Mandor | L.04 | OH | 0,001 | 200000 | 200
Jumlah Harga Tenaga Kerja | [5 empty] | 9200
B | Bahan
| Kabel Kabel NYA 3 x 2,5 mm2 + PVC Conduit HI 32 mm dan aksesoris |  | m' | 1,15 | 10000 | 11500
Jumlah Harga Bahan | [5 empty] | 11500
C | Peralatan
Jumlah Harga Alat | [5 empty] | 0
D | Jumlah Harga Tenaga Kerja, Bahan dan Peralatan (A+B+C) |  |  |  |  | 20700
E | Biaya Umum dan Keuntungan (10% - 15%) x D |  |  |  | 10% | 2070
F | Harga Satuan Pekerjaan (D+E) |  |  |  |  | 22770
5.1.1.2.11 Pemasangan 1 m' Kabel NYA 5 x 2,5 mm2 + PVC Conduit HI 20 mm
No | Uraian | Kode | Satuan | Koefisien | Harga Satuan (Rp) | Jumlah Harga (Rp)
A | Tenaga Kerja
| Pekerja | L.01 | OH | 0,024 | 100000 | 2400
| Tukang Listrik / Elektronik | L.02 | OH | 0,040 | 150000 | 6000
| Kepala Tukang | L.03 | OH | 0,004 | 150000 | 600
| Mandor | L.04 | OH | 0,001 | 200000 | 200
Jumlah Harga Tenaga Kerja | [5 empty] | 9200
B | Bahan
| Kabel NYA 5 x 2,5 mm2 + PVC Conduit HI 20 mm dan aksesoris |  | m' | 1,15 | 10000 | 11500
Jumlah Harga Bahan | [5 empty] | 11500
C | Peralatan
Jumlah Harga Alat | [5 empty] | 0
D | Jumlah Harga Tenaga Kerja, Bahan dan Peralatan (A+B+C) |  |  |  |  | 20700
E | Biaya Umum dan Keuntungan (10% - 15%) x D |  |  |  | 10% | 2070
F | Harga Satuan Pekerjaan (D+E) |  |  |  |  | 22770
5.1.1.2.12 Pemasangan 1 m' Kabel NYA 5 x 2,5 mm2 + PVC Conduit HI 32 mm
No | Uraian | Kode | Satuan | Koefisien | Harga Satuan (Rp) | Jumlah Harga (Rp)
A | Tenaga Kerja
| Pekerja | L.01 | OH | 0,024 | 100000 | 2400
| Tukang Listrik / Elektronik | L.02 | OH | 0,040 | 150000 | 6000
| Kepala Tukang | L.03 | OH | 0,004 | 150000 | 600
| Mandor | L.04 | OH | 0,001 | 200000 | 200
Jumlah Harga Tenaga Kerja | [5 empty] | 9200
B | Bahan
| Kabel NYA 5 x 2,5 mm2 + PVC Conduit HI 32 mm dan aksesoris |  | m' | 1,15 | 10000 | 11500
Jumlah Harga Bahan | [5 empty] | 11500
C | Peralatan
Jumlah Harga Alat | [5 empty] | 0
D | Jumlah Harga Tenaga Kerja, Bahan dan Peralatan (A+B+C) |  |  |  |  | 20700
E | Biaya Umum dan Keuntungan (10% - 15%) x D |  |  |  | 10% | 2070
F | Harga Satuan Pekerjaan (D+E) |  |  |  |  | 22770
5.1.1.2.13 Pemasangan 1 m' Kabel NYA 1 x 35 mm²
No | Uraian | Kode | Satuan | Koefisien | Harga Satuan (Rp) | Jumlah Harga (Rp)
A | Tenaga Kerja
| Pekerja | L.01 | OH | 0,036 | 100000 | 3600
| Tukang Listrik / Elektronik | L.02 | OH | 0,060 | 150000 | 9000
| Kepala Tukang | L.03 | OH | 0,006 | 150000 | 900
| Mandor | L.04 | OH | 0,002 | 200000 | 400
Jumlah Harga Tenaga Kerja | [5 empty] | 13900
B | Bahan
| NYA 1 x 35 mm² dan aksesoris |  | m' | 1,15 | 10000 | 11500
Jumlah Harga Bahan | [5 empty] | 11500
C | Peralatan
Jumlah Harga Alat | [5 empty] | 0
D | Jumlah Harga Tenaga Kerja, Bahan dan Peralatan (A+B+C) |  |  |  |  | 25400
E | Biaya Umum dan Keuntungan (10% - 15%) x D |  |  |  | 10% | 2540
F | Harga Satuan Pekerjaan (D+E) |  |  |  |  | 27940
5.1.1.2.14 Pemasangan 1 m' Kabel NYA 1 x 95 mm²
No | Uraian | Kode | Satuan | Koefisien | Harga Satuan (Rp) | Jumlah Harga (Rp)
A | Tenaga Kerja
| Pekerja | L.01 | OH | 0,060 | 100000 | 6000
| Tukang Listrik / Elektronik | L.02 | OH | 0,099 | 150000 | 14850
| Kepala Tukang | L.03 | OH | 0,010 | 150000 | 1500
| Mandor | L.04 | OH | 0,003 | 200000 | 600
Jumlah Harga Tenaga Kerja | [5 empty] | 22950
B | Bahan
| NYA 1 x 95 mm² dan aksesoris |  | m' | 1,15 | 10000 | 11500
Jumlah Harga Bahan | [5 empty] | 11500
C | Peralatan
Jumlah Harga Alat | [5 empty] | 0
D | Jumlah Harga Tenaga Kerja, Bahan dan Peralatan (A+B+C) |  |  |  |  | 34450
E | Biaya Umum dan Keuntungan (10% - 15%) x D |  |  |  | 10% | 3445
F | Harga Satuan Pekerjaan (D+E) |  |  |  |  | 37895
5.1.1.2.15 Pemasangan 1 m' Kabel NYA 1 x 25 mm²
No | Uraian | Kode | Satuan | Koefisien | Harga Satuan (Rp) | Jumlah Harga (Rp)
A | Tenaga Kerja
| Pekerja | L.01 | OH | 0.024 | 100000 | 2400
| Tukang Listrik / Elektronik | L.02 | OH | 0.04 | 150000 | 6000
| Kepala Tukang | L.03 | OH | 0.004 | 150000 | 600
| Mandor | L.04 | OH | 0.001 | 200000 | 200
Jumlah Harga Tenaga Kerja | [5 empty] | 9200
B | Bahan
| NYA 1 x 25 mm² dan aksesoris |  | m' | 1,15 | 10000 | 11500
Jumlah Harga Bahan | [5 empty] | 11500
C | Peralatan
Jumlah Harga Alat | [5 empty] | 0
D | Jumlah Harga Tenaga Kerja, Bahan dan Peralatan (A+B+C) |  |  |  |  | 20700
E | Biaya Umum dan Keuntungan (10% - 15%) x D |  |  |  | 10% | 2070
F | Harga Satuan Pekerjaan (D+E) |  |  |  |  | 22770
5.1.1.2.16 Pemasangan 1 m' Kabel NYA 1 x 50 mm²
No | Uraian | Kode | Satuan | Koefisien | Harga Satuan (Rp) | Jumlah Harga (Rp)
A | Tenaga Kerja
| Pekerja | L.01 | OH | 0.036 | 100000 | 3600
| Tukang Listrik / Elektronik | L.02 | OH | 0.06 | 150000 | 9000
| Kepala Tukang | L.03 | OH | 0.006 | 150000 | 900
| Mandor | L.04 | OH | 0.002 | 200000 | 400
Jumlah Harga Tenaga Kerja | [5 empty] | 13900
B | Bahan
| NYA 1 x 50 mm² dan aksesoris |  | m' | 1,15 | 10000 | 11500
Jumlah Harga Bahan | [5 empty] | 11500
C | Peralatan
Jumlah Harga Alat | [5 empty] | 0
D | Jumlah Harga Tenaga Kerja, Bahan dan Peralatan (A+B+C) |  |  |  |  | 25400
E | Biaya Umum dan Keuntungan (10% - 15%) x D |  |  |  | 10% | 2540
F | Harga Satuan Pekerjaan (D+E) |  |  |  |  | 27940
5.1.1.2.17 Pemasangan 1 m' Kabel NYA 1 x 70 mm²
No | Uraian | Kode | Satuan | Koefisien | Harga Satuan (Rp) | Jumlah Harga (Rp)
A | Tenaga Kerja
| Pekerja | L.01 | OH | 0,060 | 100000 | 6000
| Tukang Listrik / Elektronik | L.02 | OH | 0,099 | 150000 | 14850
| Kepala Tukang | L.03 | OH | 0,010 | 150000 | 1500
| Mandor | L.04 | OH | 0,003 | 200000 | 600
Jumlah Harga Tenaga Kerja | [5 empty] | 22950
B | Bahan
| NYA 1 x 70 mm² dan aksesoris |  | m' | 1,15 | 10000 | 11500
Jumlah Harga Bahan | [5 empty] | 11500
C | Peralatan
Jumlah Harga Alat | [5 empty] | 0
D | Jumlah Harga Tenaga Kerja, Bahan dan Peralatan (A+B+C) |  |  |  |  | 34450
E | Biaya Umum dan Keuntungan (10% - 15%) x D |  |  |  | 10% | 3445
F | Harga Satuan Pekerjaan (D+E) |  |  |  |  | 37895
5.1.1.3 Kabel NYM
5.1.1.3.1 Pemasangan 1 m’ Kabel NYM 2 x 1,5 mm²
No | Uraian | Kode | Satuan | Koefisien | Harga Satuan (Rp) | Jumlah Harga (Rp)
A | Tenaga Kerja
| Pekerja | L.01 | OH | 0,024 | 100000 | 2400
| Tukang Listrik / Elektronik | L.02 | OH | 0,040 | 150000 | 6000
| Kepala Tukang | L.03 | OH | 0,004 | 150000 | 600
| Mandor | L.04 | OH | 0,001 | 200000 | 200
Jumlah Harga Tenaga Kerja | [5 empty] | 9200
B | Bahan
| NYM 2 x 1,5 mm² dan aksesoris |  | m' | 1,20 | 10000 | 12000
Jumlah Harga Bahan | [5 empty] | 12000
C | Peralatan
Jumlah Harga Alat | [5 empty] | 0
D | Jumlah Harga Tenaga Kerja, Bahan dan Peralatan (A+B+C) |  |  |  |  | 21200
E | Biaya Umum dan Keuntungan (10% - 15%) x D |  |  |  | 10% | 2120
F | Harga Satuan Pekerjaan (D+E) |  |  |  |  | 23320
5.1.1.3.2 Pemasangan 1 m’ Kabel NYM 2 x 2,5 mm²
No | Uraian | Kode | Satuan | Koefisien | Harga Satuan (Rp) | Jumlah Harga (Rp)
A | Tenaga Kerja
| Pekerja | L.01 | OH | 0,024 | 100000 | 2400
| Tukang Listrik / Elektronik | L.02 | OH | 0,040 | 150000 | 6000
| Kepala Tukang | L.03 | OH | 0,004 | 150000 | 600
| Mandor | L.04 | OH | 0,001 | 200000 | 200
Jumlah Harga Tenaga Kerja | [5 empty] | 9200
B | Bahan
| NYM 2 x 2,5 mm² dan aksesoris |  | m' | 1,20 | 10000 | 12000
Jumlah Harga Bahan | [5 empty] | 12000
C | Peralatan
Jumlah Harga Alat | [5 empty] | 0
D | Jumlah Harga Tenaga Kerja, Bahan dan Peralatan (A+B+C) |  |  |  |  | 21200
E | Biaya Umum dan Keuntungan (10% - 15%) x D |  |  |  | 10% | 2120
F | Harga Satuan Pekerjaan (D+E) |  |  |  |  | 23320
5.1.1.3.3 Pemasangan 1 m’ Kabel NYM 2 x 4 mm²
No | Uraian | Kode | Satuan | Koefisien | Harga Satuan (Rp) | Jumlah Harga (Rp)
A | Tenaga Kerja
| Pekerja | L.01 | OH | 0,024 | 100000 | 2400
| Tukang Listrik / Elektronik | L.02 | OH | 0,040 | 150000 | 6000
| Kepala Tukang | L.03 | OH | 0,004 | 150000 | 600
| Mandor | L.04 | OH | 0,001 | 200000 | 200
Jumlah Harga Tenaga Kerja | [5 empty] | 9200
B | Bahan
| NYM 2 x 4 mm² dan aksesoris |  | m' | 1,20 | 10000 | 12000
Jumlah Harga Bahan | [5 empty] | 12000
C | Peralatan
Jumlah Harga Alat | [5 empty] | 0
D | Jumlah Harga Tenaga Kerja, Bahan dan Peralatan (A+B+C) |  |  |  |  | 21200
E | Biaya Umum dan Keuntungan (10% - 15%) x D |  |  |  | 10% | 2120
F | Harga Satuan Pekerjaan (D+E) |  |  |  |  | 23320
5.1.1.3.4 Pemasangan 1 m’ Kabel NYM 2 x 6 mm²
No | Uraian | Kode | Satuan | Koefisien | Harga Satuan (Rp) | Jumlah Harga (Rp)
A | Tenaga Kerja
| Pekerja | L.01 | OH | 0,024 | 100000 | 2400
| Tukang Listrik / Elektronik | L.02 | OH | 0,040 | 150000 | 6000
| Kepala Tukang | L.03 | OH | 0,004 | 150000 | 600
| Mandor | L.04 | OH | 0,001 | 200000 | 200
Jumlah Harga Tenaga Kerja | [5 empty] | 9200
B | Bahan
| NYM 2 x 6 mm² dan aksesoris |  | m' | 1,20 | 10000 | 12000
Jumlah Harga Bahan | [5 empty] | 12000
C | Peralatan
Jumlah Harga Alat | [5 empty] | 0
D | Jumlah Harga Tenaga Kerja, Bahan dan Peralatan (A+B+C) |  |  |  |  | 21200
E | Biaya Umum dan Keuntungan (10% - 15%) x D |  |  |  | 10% | 2120
F | Harga Satuan Pekerjaan (D+E) |  |  |  |  | 23320
5.1.1.3.5 Pemasangan 1 m’ Kabel NYM 2 x 10 mm²
No | Uraian | Kode | Satuan | Koefisien | Harga Satuan (Rp) | Jumlah Harga (Rp)
A | Tenaga Kerja
| Pekerja | L.01 | OH | 0,024 | 100000 | 2400
| Tukang Listrik / Elektronik | L.02 | OH | 0,040 | 150000 | 6000
| Kepala Tukang | L.03 | OH | 0,004 | 150000 | 600
| Mandor | L.04 | OH | 0,001 | 200000 | 200
Jumlah Harga Tenaga Kerja | [5 empty] | 9200
B | Bahan
| NYM 2 x 10 mm² dan aksesoris |  | m' | 1,20 | 10000 | 12000
Jumlah Harga Bahan | [5 empty] | 12000
C | Peralatan
Jumlah Harga Alat | [5 empty] | 0
D | Jumlah Harga Tenaga Kerja, Bahan dan Peralatan (A+B+C) |  |  |  |  | 21200
E | Biaya Umum dan Keuntungan (10% - 15%) x D |  |  |  | 10% | 2120
F | Harga Satuan Pekerjaan (D+E) |  |  |  |  | 23320
5.1.1.3.6 Pemasangan 1 m’ Kabel NYM 3 x 1,5 mm²
No | Uraian | Kode | Satuan | Koefisien | Harga Satuan (Rp) | Jumlah Harga (Rp)
A | Tenaga Kerja
| Pekerja | L.01 | OH | 0,024 | 100000 | 2400
| Tukang Listrik / Elektronik | L.02 | OH | 0,040 | 150000 | 6000
| Kepala Tukang | L.03 | OH | 0,004 | 150000 | 600
| Mandor | L.04 | OH | 0,001 | 200000 | 200
Jumlah Harga Tenaga Kerja | [5 empty] | 9200
B | Bahan
| NYM 3 x 1,5 mm² dan aksesoris |  | m' | 1,20 | 10000 | 12000
Jumlah Harga Bahan | [5 empty] | 12000
C | Peralatan
Jumlah Harga Alat | [5 empty] | 0
D | Jumlah Harga Tenaga Kerja, Bahan dan Peralatan (A+B+C) |  |  |  |  | 21200
E | Biaya Umum dan Keuntungan (10% - 15%) x D |  |  |  | 10% | 2120
F | Harga Satuan Pekerjaan (D+E) |  |  |  |  | 23320
5.1.1.3.7 Pemasangan 1 m’ Kabel NYM 3 x 2,5 mm²
No | Uraian | Kode | Satuan | Koefisien | Harga Satuan (Rp) | Jumlah Harga (Rp)
A | Tenaga Kerja
| Pekerja | L.01 | OH | 0,024 | 100000 | 2400
| Tukang Listrik / Elektronik | L.02 | OH | 0,040 | 150000 | 6000
| Kepala Tukang | L.03 | OH | 0,004 | 150000 | 600
| Mandor | L.04 | OH | 0,001 | 200000 | 200
Jumlah Harga Tenaga Kerja | [5 empty] | 9200
B | Bahan
| NYM 3 x 2,5 mm² dan aksesoris |  | m' | 1,20 | 10000 | 12000
Jumlah Harga Bahan | [5 empty] | 12000
C | Peralatan
Jumlah Harga Alat | [5 empty] | 0
D | Jumlah Harga Tenaga Kerja, Bahan dan Peralatan (A+B+C) |  |  |  |  | 21200
E | Biaya Umum dan Keuntungan (10% - 15%) x D |  |  |  | 10% | 2120
F | Harga Satuan Pekerjaan (D+E) |  |  |  |  | 23320
5.1.1.3.8 Pemasangan 1 m’ Kabel NYM 3 x 4 mm²
No | Uraian | Kode | Satuan | Koefisien | Harga Satuan (Rp) | Jumlah Harga (Rp)
A | Tenaga Kerja
| Pekerja | L.01 | OH | 0,029 | 100000 | 2900
| Tukang Listrik / Elektronik | L.02 | OH | 0,048 | 150000 | 7200
| Kepala Tukang | L.03 | OH | 0,005 | 150000 | 750
| Mandor | L.04 | OH | 0,002 | 200000 | 400
Jumlah Harga Tenaga Kerja | [5 empty] | 11250
B | Bahan
| NYM 3 x 4 mm² dan aksesoris |  | m' | 1,20 | 10000 | 12000
Jumlah Harga Bahan | [5 empty] | 12000
C | Peralatan
Jumlah Harga Alat | [5 empty] | 0
D | Jumlah Harga Tenaga Kerja, Bahan dan Peralatan (A+B+C) |  |  |  |  | 23250
E | Biaya Umum dan Keuntungan (10% - 15%) x D |  |  |  | 10% | 2325
F | Harga Satuan Pekerjaan (D+E) |  |  |  |  | 25575
5.1.1.3.9 Pemasangan 1 m’ Kabel NYM 3 x 6 mm²
No | Uraian | Kode | Satuan | Koefisien | Harga Satuan (Rp) | Jumlah Harga (Rp)
A | Tenaga Kerja
| Pekerja | L.01 | OH | 0,029 | 100000 | 2900
| Tukang Listrik / Elektronik | L.02 | OH | 0,048 | 150000 | 7200
| Kepala Tukang | L.03 | OH | 0,005 | 150000 | 750
| Mandor | L.04 | OH | 0,002 | 200000 | 400
Jumlah Harga Tenaga Kerja | [5 empty] | 11250
B | Bahan
| NYM 3 x 6 mm² dan aksesoris |  | m' | 1,20 | 10000 | 12000
Jumlah Harga Bahan | [5 empty] | 12000
C | Peralatan
Jumlah Harga Alat | [5 empty] | 0
D | Jumlah Harga Tenaga Kerja, Bahan dan Peralatan (A+B+C) |  |  |  |  | 23250
E | Biaya Umum dan Keuntungan (10% - 15%) x D |  |  |  | 10% | 2325
F | Harga Satuan Pekerjaan (D+E) |  |  |  |  | 25575
5.1.1.3.10 Pemasangan 1 m’ Kabel NYM 3 x 10 mm²
No | Uraian | Kode | Satuan | Koefisien | Harga Satuan (Rp) | Jumlah Harga (Rp)
A | Tenaga Kerja
| Pekerja | L.01 | OH | 0,036 | 100000 | 3600
| Tukang Listrik / Elektronik | L.02 | OH | 0,060 | 150000 | 9000
| Kepala Tukang | L.03 | OH | 0,006 | 150000 | 900
| Mandor | L.04 | OH | 0,002 | 200000 | 400
Jumlah Harga Tenaga Kerja | [5 empty] | 13900
B | Bahan
| NYM 3 x 10 mm² dan aksesoris |  | m' | 1,20 | 10000 | 12000
Jumlah Harga Bahan | [5 empty] | 12000
C | Peralatan
Jumlah Harga Alat | [5 empty] | 0
D | Jumlah Harga Tenaga Kerja, Bahan dan Peralatan (A+B+C) |  |  |  |  | 25900
E | Biaya Umum dan Keuntungan (10% - 15%) x D |  |  |  | 10% | 2590
F | Harga Satuan Pekerjaan (D+E) |  |  |  |  | 28490
5.1.1.3.11 Pemasangan 1 m’ Kabel NYM 4 x 1,5 mm²
No | Uraian | Kode | Satuan | Koefisien | Harga Satuan (Rp) | Jumlah Harga (Rp)
A | Tenaga Kerja
| Pekerja | L.01 | OH | 0,024 | 100000 | 2400
| Tukang Listrik / Elektronik | L.02 | OH | 0,040 | 150000 | 6000
| Kepala Tukang | L.03 | OH | 0,004 | 150000 | 600
| Mandor | L.04 | OH | 0,001 | 200000 | 200
Jumlah Harga Tenaga Kerja | [5 empty] | 9200
B | Bahan
| NYM 4 x 1,5 mm² dan aksesoris |  | m' | 1,20 | 10000 | 12000
Jumlah Harga Bahan | [5 empty] | 12000
C | Peralatan
Jumlah Harga Alat | [5 empty] | 0
D | Jumlah Harga Tenaga Kerja, Bahan dan Peralatan (A+B+C) |  |  |  |  | 21200
E | Biaya Umum dan Keuntungan (10% - 15%) x D |  |  |  | 10% | 2120
F | Harga Satuan Pekerjaan (D+E) |  |  |  |  | 23320
5.1.1.3.12 Pemasangan 1 m’ Kabel NYM 4 x 2,5 mm²
No | Uraian | Kode | Satuan | Koefisien | Harga Satuan (Rp) | Jumlah Harga (Rp)
A | Tenaga Kerja
| Pekerja | L.01 | OH | 0,024 | 100000 | 2400
| Tukang Listrik / Elektronik | L.02 | OH | 0,040 | 150000 | 6000
| Kepala Tukang | L.03 | OH | 0,004 | 150000 | 600
| Mandor | L.04 | OH | 0,001 | 200000 | 200
Jumlah Harga Tenaga Kerja | [5 empty] | 9200
B | Bahan
| NYM 4 x 2,5 mm² dan aksesoris |  | m' | 1,20 | 10000 | 12000
Jumlah Harga Bahan | [5 empty] | 12000
C | Peralatan
Jumlah Harga Alat | [5 empty] | 0
D | Jumlah Harga Tenaga Kerja, Bahan dan Peralatan (A+B+C) |  |  |  |  | 21200
E | Biaya Umum dan Keuntungan (10% - 15%) x D |  |  |  | 10% | 2120
F | Harga Satuan Pekerjaan (D+E) |  |  |  |  | 23320
5.1.1.3.13 Pemasangan 1 m’ Kabel NYM 4 x 4 mm²
No | Uraian | Kode | Satuan | Koefisien | Harga Satuan (Rp) | Jumlah Harga (Rp)
A | Tenaga Kerja
| Pekerja | L.01 | OH | 0,029 | 100000 | 2900
| Tukang Listrik / Elektronik | L.02 | OH | 0,048 | 150000 | 7200
| Kepala Tukang | L.03 | OH | 0,005 | 150000 | 750
| Mandor | L.04 | OH | 0,002 | 200000 | 400
Jumlah Harga Tenaga Kerja | [5 empty] | 11250
B | Bahan
| NYM 4 x 4 mm² dan aksesoris |  | m' | 1,20 | 10000 | 12000
Jumlah Harga Bahan | [5 empty] | 12000
C | Peralatan
Jumlah Harga Alat | [5 empty] | 0
D | Jumlah Harga Tenaga Kerja, Bahan dan Peralatan (A+B+C) |  |  |  |  | 23250
E | Biaya Umum dan Keuntungan (10% - 15%) x D |  |  |  | 10% | 2325
F | Harga Satuan Pekerjaan (D+E) |  |  |  |  | 25575
5.1.1.3.14 Pemasangan 1 m’ Kabel NYM 4 x 6 mm²
No | Uraian | Kode | Satuan | Koefisien | Harga Satuan (Rp) | Jumlah Harga (Rp)
A | Tenaga Kerja
| Pekerja | L.01 | OH | 0,029 | 100000 | 2900
| Tukang Listrik / Elektronik | L.02 | OH | 0,048 | 150000 | 7200
| Kepala Tukang | L.03 | OH | 0,005 | 150000 | 750
| Mandor | L.04 | OH | 0,002 | 200000 | 400
Jumlah Harga Tenaga Kerja | [5 empty] | 11250
B | Bahan
| NYM 4 x 6 mm² dan aksesoris |  | m' | 1,20 | 10000 | 12000
Jumlah Harga Bahan | [5 empty] | 12000
C | Peralatan
Jumlah Harga Alat | [5 empty] | 0
D | Jumlah Harga Tenaga Kerja, Bahan dan Peralatan (A+B+C) |  |  |  |  | 23250
E | Biaya Umum dan Keuntungan (10% - 15%) x D |  |  |  | 10% | 2325
F | Harga Satuan Pekerjaan (D+E) |  |  |  |  | 25575
5.1.1.3.15 Pemasangan 1 m’ Kabel NYM 4 x 10 mm²
No | Uraian | Kode | Satuan | Koefisien | Harga Satuan (Rp) | Jumlah Harga (Rp)
A | Tenaga Kerja
| Pekerja | L.01 | OH | 0,036 | 100000 | 3600
| Tukang Listrik / Elektronik | L.02 | OH | 0,060 | 150000 | 9000
| Kepala Tukang | L.03 | OH | 0,006 | 150000 | 900
| Mandor | L.04 | OH | 0,002 | 200000 | 400
Jumlah Harga Tenaga Kerja | [5 empty] | 13900
B | Bahan
| NYM 4 x 10 mm² dan aksesoris |  | m' | 1,20 | 10000 | 12000
Jumlah Harga Bahan | [5 empty] | 12000
C | Peralatan
Jumlah Harga Alat | [5 empty] | 0
D | Jumlah Harga Tenaga Kerja, Bahan dan Peralatan (A+B+C) |  |  |  |  | 25900
E | Biaya Umum dan Keuntungan (10% - 15%) x D |  |  |  | 10% | 2590
F | Harga Satuan Pekerjaan (D+E) |  |  |  |  | 28490
5.1.1.3.16 Pemasangan 1 m’ Kabel NYM 4 x 16 mm²
No | Uraian | Kode | Satuan | Koefisien | Harga Satuan (Rp) | Jumlah Harga (Rp)
A | Tenaga Kerja
| Pekerja | L.01 | OH | 0,036 | 100000 | 3600
| Tukang Listrik / Elektronik | L.02 | OH | 0,060 | 150000 | 9000
| Kepala Tukang | L.03 | OH | 0,006 | 150000 | 900
| Mandor | L.04 | OH | 0,002 | 200000 | 400
Jumlah Harga Tenaga Kerja | [5 empty] | 13900
B | Bahan
| NYM 4 x 16 mm² dan aksesoris |  | m' | 1,20 | 10000 | 12000
Jumlah Harga Bahan | [5 empty] | 12000
C | Peralatan
Jumlah Harga Alat | [5 empty] | 0
D | Jumlah Harga Tenaga Kerja, Bahan dan Peralatan (A+B+C) |  |  |  |  | 25900
E | Biaya Umum dan Keuntungan (10% - 15%) x D |  |  |  | 10% | 2590
F | Harga Satuan Pekerjaan (D+E) |  |  |  |  | 28490
5.1.1.4 Kabel NYMHY
5.1.1.4.1 Pemasangan 1 m’ Kabel NYMHY 2 x 1,5 mm²
No | Uraian | Kode | Satuan | Koefisien | Harga Satuan (Rp) | Jumlah Harga (Rp)
A | Tenaga Kerja
| Pekerja | L.01 | OH | 0,024 | 100000 | 2400
| Tukang Listrik / Elektronik | L.02 | OH | 0,040 | 150000 | 6000
| Kepala Tukang | L.03 | OH | 0,004 | 150000 | 600
| Mandor | L.04 | OH | 0,001 | 200000 | 200
Jumlah Harga Tenaga Kerja | [5 empty] | 9200
B | Bahan
| NYMHY 2 x 1,5 mm² dan aksesoris |  | m' | 1,20 | 10000 | 12000
Jumlah Harga Bahan | [5 empty] | 12000
C | Peralatan
Jumlah Harga Alat | [5 empty] | 0
D | Jumlah Harga Tenaga Kerja, Bahan dan Peralatan (A+B+C) |  |  |  |  | 21200
E | Biaya Umum dan Keuntungan (10% - 15%) x D |  |  |  | 10% | 2120
F | Harga Satuan Pekerjaan (D+E) |  |  |  |  | 23320
5.1.1.4.2 Pemasangan 1 m’ Kabel NYMHY 2 x 2,5 mm²
No | Uraian | Kode | Satuan | Koefisien | Harga Satuan (Rp) | Jumlah Harga (Rp)
A | Tenaga Kerja
| Pekerja | L.01 | OH | 0,024 | 100000 | 2400
| Tukang Listrik / Elektronik | L.02 | OH | 0,040 | 150000 | 6000
| Kepala Tukang | L.03 | OH | 0,004 | 150000 | 600
| Mandor | L.04 | OH | 0,001 | 200000 | 200
Jumlah Harga Tenaga Kerja | [5 empty] | 9200
B | Bahan
| NYMHY 2 x 2,5 mm² dan aksesoris |  | m' | 1,20 | 10000 | 12000
Jumlah Harga Bahan | [5 empty] | 12000
C | Peralatan
Jumlah Harga Alat | [5 empty] | 0
D | Jumlah Harga Tenaga Kerja, Bahan dan Peralatan (A+B+C) |  |  |  |  | 21200
E | Biaya Umum dan Keuntungan (10% - 15%) x D |  |  |  | 10% | 2120
F | Harga Satuan Pekerjaan (D+E) |  |  |  |  | 23320
5.1.1.4.3 Pemasangan 1 m’ Kabel NYMHY 3 x 1,5 mm²
No | Uraian | Kode | Satuan | Koefisien | Harga Satuan (Rp) | Jumlah Harga (Rp)
A | Tenaga Kerja
| Pekerja | L.01 | OH | 0,024 | 100000 | 2400
| Tukang Listrik / Elektronik | L.02 | OH | 0,040 | 150000 | 6000
| Kepala Tukang | L.03 | OH | 0,004 | 150000 | 600
| Mandor | L.04 | OH | 0,001 | 200000 | 200
Jumlah Harga Tenaga Kerja | [5 empty] | 9200
B | Bahan
| NYMHY 3 x 1,5 mm² dan aksesoris |  | m' | 1,20 | 10000 | 12000
Jumlah Harga Bahan | [5 empty] | 12000
C | Peralatan
Jumlah Harga Alat | [5 empty] | 0
D | Jumlah Harga Tenaga Kerja, Bahan dan Peralatan (A+B+C) |  |  |  |  | 21200
E | Biaya Umum dan Keuntungan (10% - 15%) x D |  |  |  | 10% | 2120
F | Harga Satuan Pekerjaan (D+E) |  |  |  |  | 23320
5.1.1.4.4 Pemasangan 1 m’ Kabel NYMHY 3 x 2,5 mm²
No | Uraian | Kode | Satuan | Koefisien | Harga Satuan (Rp) | Jumlah Harga (Rp)
A | Tenaga Kerja
| Pekerja | L.01 | OH | 0,024 | 100000 | 2400
| Tukang Listrik / Elektronik | L.02 | OH | 0,040 | 150000 | 6000
| Kepala Tukang | L.03 | OH | 0,004 | 150000 | 600
| Mandor | L.04 | OH | 0,001 | 200000 | 200
Jumlah Harga Tenaga Kerja | [5 empty] | 9200
B | Bahan
| NYMHY 3 x 2,5 mm² dan aksesoris |  | m' | 1,20 | 10000 | 12000
Jumlah Harga Bahan | [5 empty] | 12000
C | Peralatan
Jumlah Harga Alat | [5 empty] | 0
D | Jumlah Harga Tenaga Kerja, Bahan dan Peralatan (A+B+C) |  |  |  |  | 21200
E | Biaya Umum dan Keuntungan (10% - 15%) x D |  |  |  | 10% | 2120
F | Harga Satuan Pekerjaan (D+E) |  |  |  |  | 23320
5.1.1.4.5 Pemasangan 1 m’ Kabel NYMHY 4 x 2,5 mm²
No | Uraian | Kode | Satuan | Koefisien | Harga Satuan (Rp) | Jumlah Harga (Rp)
A | Tenaga Kerja
| Pekerja | L.01 | OH | 0,024 | 100000 | 2400
| Tukang Listrik / Elektronik | L.02 | OH | 0,040 | 150000 | 6000
| Kepala Tukang | L.03 | OH | 0,004 | 150000 | 600
| Mandor | L.04 | OH | 0,001 | 200000 | 200
Jumlah Harga Tenaga Kerja | [5 empty] | 9200
B | Bahan
| NYMHY 4 x 2,5 mm² dan aksesoris |  | m' | 1,20 | 10000 | 12000
Jumlah Harga Bahan | [5 empty] | 12000
C | Peralatan
Jumlah Harga Alat | [5 empty] | 0
D | Jumlah Harga Tenaga Kerja, Bahan dan Peralatan (A+B+C) |  |  |  |  | 21200
E | Biaya Umum dan Keuntungan (10% - 15%) x D |  |  |  | 10% | 2120
F | Harga Satuan Pekerjaan (D+E) |  |  |  |  | 23320
5.1.1.4.6 Pemasangan 1 m’ Kabel NYMHY 3 x 1,5 mm2 + Conduit PVC HI 20 mm
No | Uraian | Kode | Satuan | Koefisien | Harga Satuan (Rp) | Jumlah Harga (Rp)
A | Tenaga Kerja
| Pekerja | L.01 | OH | 0,024 | 100000 | 2400
| Tukang Listrik / Elektronik | L.02 | OH | 0,040 | 150000 | 6000
| Kepala Tukang | L.03 | OH | 0,004 | 150000 | 600
| Mandor | L.04 | OH | 0,001 | 200000 | 200
Jumlah Harga Tenaga Kerja | [5 empty] | 9200
B | Bahan
| Kabel NYMHY 3 x 1,5 mm2 + Conduit PVC HI 20 mm2 dan aksesoris |  | m' | 1,20 | 10000 | 12000
Jumlah Harga Bahan | [5 empty] | 12000
C | Peralatan
Jumlah Harga Alat | [5 empty] | 0
D | Jumlah Harga Tenaga Kerja, Bahan dan Peralatan (A+B+C) |  |  |  |  | 21200
E | Biaya Umum dan Keuntungan (10% - 15%) x D |  |  |  | 10% | 2120
F | Harga Satuan Pekerjaan (D+E) |  |  |  |  | 23320
5.1.1.4.7 Pemasangan 1 m’ Kabel NYMHY 2 (3 x 1,5 mm2) + Conduit PVC HI 20 mm2
No | Uraian | Kode | Satuan | Koefisien | Harga Satuan (Rp) | Jumlah Harga (Rp)
A | Tenaga Kerja
| Pekerja | L.01 | OH | 0,031 | 100000 | 3100
| Tukang Listrik / Elektronik | L.02 | OH | 0,052 | 150000 | 7800
| Kepala Tukang | L.03 | OH | 0,005 | 150000 | 750
| Mandor | L.04 | OH | 0,002 | 200000 | 400
Jumlah Harga Tenaga Kerja | [5 empty] | 12050
B | Bahan
| Kabel NYMHY 2(3 x 1,5 mm2) + Conduit PVC HI 20 mm2 dan aksesoris |  | m' | 1,20 | 10000 | 12000
Jumlah Harga Bahan | [5 empty] | 12000
C | Peralatan
Jumlah Harga Alat | [5 empty] | 0
D | Jumlah Harga Tenaga Kerja, Bahan dan Peralatan (A+B+C) |  |  |  |  | 24050
E | Biaya Umum dan Keuntungan (10% - 15%) x D |  |  |  | 10% | 2405
F | Harga Satuan Pekerjaan (D+E) |  |  |  |  | 26455
5.1.1.4.7 Pemasangan 1 m’ Kabel NYMHY 2 x 0,75 mm2 + Conduit PVC HI 20 mm2
No | Uraian | Kode | Satuan | Koefisien | Harga Satuan (Rp) | Jumlah Harga (Rp)
A | Tenaga Kerja
| Pekerja | L.01 | OH | 0.24 | 100000 | 24000
| Tukang Listrik / Elektronik | L.02 | OH | 0.04 | 150000 | 6000
| Kepala Tukang | L.03 | OH | 0.004 | 150000 | 600
| Mandor | L.04 | OH | 0.001 | 200000 | 200
Jumlah Harga Tenaga Kerja | [5 empty] | 30800
B | Bahan
| Kabel NYMHY 2 x 0,75 mm2 + Conduit PVC HI 20 mm2 dan aksesoris |  | m' | 1,20 | 10000 | 12000
Jumlah Harga Bahan | [5 empty] | 12000
C | Peralatan
Jumlah Harga Alat | [5 empty] | 0
D | Jumlah Harga Tenaga Kerja, Bahan dan Peralatan (A+B+C) |  |  |  |  | 42800
E | Biaya Umum dan Keuntungan (10% - 15%) x D |  |  |  | 10% | 4280
F | Harga Satuan Pekerjaan (D+E) |  |  |  |  | 47080
5.1.1.5 Kabel NYFGBY
5.1.1.5.1 Pemasangan 1 m’ Kabel NYFGBY 2 x 1,5 mm²
No | Uraian | Kode | Satuan | Koefisien | Harga Satuan (Rp) | Jumlah Harga (Rp)
A | Tenaga Kerja
| Pekerja | L.01 | OH | 0,024 | 100000 | 2400
| Tukang Listrik / Elektronik | L.02 | OH | 0,040 | 150000 | 6000
| Kepala Tukang | L.03 | OH | 0,004 | 150000 | 600
| Mandor | L.04 | OH | 0,001 | 200000 | 200
Jumlah Harga Tenaga Kerja | [5 empty] | 9200
B | Bahan
| NYFGBY 2 x 1,5 mm² dan aksesoris |  | m' | 1,20 | 10000 | 12000
Jumlah Harga Bahan | [5 empty] | 12000
C | Peralatan
Jumlah Harga Alat | [5 empty] | 0
D | Jumlah Harga Tenaga Kerja, Bahan dan Peralatan (A+B+C) |  |  |  |  | 21200
E | Biaya Umum dan Keuntungan (10% - 15%) x D |  |  |  | 10% | 2120
F | Harga Satuan Pekerjaan (D+E) |  |  |  |  | 23320
5.1.1.5.2 Pemasangan 1 m’ Kabel NYFGBY 2 x 2,5 mm²
No | Uraian | Kode | Satuan | Koefisien | Harga Satuan (Rp) | Jumlah Harga (Rp)
A | Tenaga Kerja
| Pekerja | L.01 | OH | 0,024 | 100000 | 2400
| Tukang Listrik / Elektronik | L.02 | OH | 0,040 | 150000 | 6000
| Kepala Tukang | L.03 | OH | 0,004 | 150000 | 600
| Mandor | L.04 | OH | 0,001 | 200000 | 200
Jumlah Harga Tenaga Kerja | [5 empty] | 9200
B | Bahan
| NYFGBY 2 x 2,5 mm² dan aksesoris |  | m' | 1,20 | 10000 | 12000
Jumlah Harga Bahan | [5 empty] | 12000
C | Peralatan
Jumlah Harga Alat | [5 empty] | 0
D | Jumlah Harga Tenaga Kerja, Bahan dan Peralatan (A+B+C) |  |  |  |  | 21200
E | Biaya Umum dan Keuntungan (10% - 15%) x D |  |  |  | 10% | 2120
F | Harga Satuan Pekerjaan (D+E) |  |  |  |  | 23320
5.1.1.5.3 Pemasangan 1 m’ Kabel NYFGBY 2 x 4 mm²
No | Uraian | Kode | Satuan | Koefisien | Harga Satuan (Rp) | Jumlah Harga (Rp)
A | Tenaga Kerja
| Pekerja | L.01 | OH | 0,024 | 100000 | 2400
| Tukang Listrik / Elektronik | L.02 | OH | 0,040 | 150000 | 6000
| Kepala Tukang | L.03 | OH | 0,004 | 150000 | 600
| Mandor | L.04 | OH | 0,001 | 200000 | 200
Jumlah Harga Tenaga Kerja | [5 empty] | 9200
B | Bahan
| NYFGBY 2 x 4 mm² dan aksesoris |  | m' | 1,20 | 10000 | 12000
Jumlah Harga Bahan | [5 empty] | 12000
C | Peralatan
Jumlah Harga Alat | [5 empty] | 0
D | Jumlah Harga Tenaga Kerja, Bahan dan Peralatan (A+B+C) |  |  |  |  | 21200
E | Biaya Umum dan Keuntungan (10% - 15%) x D |  |  |  | 10% | 2120
F | Harga Satuan Pekerjaan (D+E) |  |  |  |  | 23320
5.1.1.5.4 Pemasangan 1 m’ Kabel NYFGBY 2 x 6 mm²
No | Uraian | Kode | Satuan | Koefisien | Harga Satuan (Rp) | Jumlah Harga (Rp)
A | Tenaga Kerja
| Pekerja | L.01 | OH | 0,024 | 100000 | 2400
| Tukang Listrik / Elektronik | L.02 | OH | 0,040 | 150000 | 6000
| Kepala Tukang | L.03 | OH | 0,004 | 150000 | 600
| Mandor | L.04 | OH | 0,001 | 200000 | 200
Jumlah Harga Tenaga Kerja | [5 empty] | 9200
B | Bahan
| NYFGBY 2 x 6 mm² dan aksesoris |  | m' | 1,20 | 10000 | 12000
Jumlah Harga Bahan | [5 empty] | 12000
C | Peralatan
Jumlah Harga Alat | [5 empty] | 0
D | Jumlah Harga Tenaga Kerja, Bahan dan Peralatan (A+B+C) |  |  |  |  | 21200
E | Biaya Umum dan Keuntungan (10% - 15%) x D |  |  |  | 10% | 2120
F | Harga Satuan Pekerjaan (D+E) |  |  |  |  | 23320
5.1.1.5.5 Pemasangan 1 m’ Kabel NYFGBY 2 x 10 mm²
No | Uraian | Kode | Satuan | Koefisien | Harga Satuan (Rp) | Jumlah Harga (Rp)
A | Tenaga Kerja
| Pekerja | L.01 | OH | 0,024 | 100000 | 2400
| Tukang Listrik / Elektronik | L.02 | OH | 0,040 | 150000 | 6000
| Kepala Tukang | L.03 | OH | 0,004 | 150000 | 600
| Mandor | L.04 | OH | 0,001 | 200000 | 200
Jumlah Harga Tenaga Kerja | [5 empty] | 9200
B | Bahan
| NYFGBY 2 x 10 mm² dan aksesoris |  | m' | 1,20 | 10000 | 12000
Jumlah Harga Bahan | [5 empty] | 12000
C | Peralatan
Jumlah Harga Alat | [5 empty] | 0
D | Jumlah Harga Tenaga Kerja, Bahan dan Peralatan (A+B+C) |  |  |  |  | 21200
E | Biaya Umum dan Keuntungan (10% - 15%) x D |  |  |  | 10% | 2120
F | Harga Satuan Pekerjaan (D+E) |  |  |  |  | 23320
5.1.1.5.6 Pemasangan 1 m’ Kabel NYFGBY 2 x 16 mm²
No | Uraian | Kode | Satuan | Koefisien | Harga Satuan (Rp) | Jumlah Harga (Rp)
A | Tenaga Kerja
| Pekerja | L.01 | OH | 0,024 | 100000 | 2400
| Tukang Listrik / Elektronik | L.02 | OH | 0,040 | 150000 | 6000
| Kepala Tukang | L.03 | OH | 0,004 | 150000 | 600
| Mandor | L.04 | OH | 0,001 | 200000 | 200
Jumlah Harga Tenaga Kerja | [5 empty] | 9200
B | Bahan
| NYFGBY 2 x 16 mm² dan aksesoris |  | m' | 1,20 | 10000 | 12000
Jumlah Harga Bahan | [5 empty] | 12000
C | Peralatan
Jumlah Harga Alat | [5 empty] | 0
D | Jumlah Harga Tenaga Kerja, Bahan dan Peralatan (A+B+C) |  |  |  |  | 21200
E | Biaya Umum dan Keuntungan (10% - 15%) x D |  |  |  | 10% | 2120
F | Harga Satuan Pekerjaan (D+E) |  |  |  |  | 23320
5.1.1.5.7 Pemasangan 1 m’ Kabel NYFGBY 3 x 1,5 mm²
No | Uraian | Kode | Satuan | Koefisien | Harga Satuan (Rp) | Jumlah Harga (Rp)
A | Tenaga Kerja
| Pekerja | L.01 | OH | 0,024 | 100000 | 2400
| Tukang Listrik / Elektronik | L.02 | OH | 0,040 | 150000 | 6000
| Kepala Tukang | L.03 | OH | 0,004 | 150000 | 600
| Mandor | L.04 | OH | 0,001 | 200000 | 200
Jumlah Harga Tenaga Kerja | [5 empty] | 9200
B | Bahan
| NYFGBY 3 x 1,5 mm² dan aksesoris |  | m' | 1,20 | 10000 | 12000
Jumlah Harga Bahan | [5 empty] | 12000
C | Peralatan
Jumlah Harga Alat | [5 empty] | 0
D | Jumlah Harga Tenaga Kerja, Bahan dan Peralatan (A+B+C) |  |  |  |  | 21200
E | Biaya Umum dan Keuntungan (10% - 15%) x D |  |  |  | 10% | 2120
F | Harga Satuan Pekerjaan (D+E) |  |  |  |  | 23320
5.1.1.5.8 Pemasangan 1 m’ Kabel NYFGBY 3 x 2,5 mm²
No | Uraian | Kode | Satuan | Koefisien | Harga Satuan (Rp) | Jumlah Harga (Rp)
A | Tenaga Kerja
| Pekerja | L.01 | OH | 0,029 | 100000 | 2900
| Tukang Listrik / Elektronik | L.02 | OH | 0,048 | 150000 | 7200
| Kepala Tukang | L.03 | OH | 0,005 | 150000 | 750
| Mandor | L.04 | OH | 0,002 | 200000 | 400
Jumlah Harga Tenaga Kerja | [5 empty] | 11250
B | Bahan
| NYFGBY 3 x 2,5 mm² dan aksesoris |  | m' | 1,20 | 10000 | 12000
Jumlah Harga Bahan | [5 empty] | 12000
C | Peralatan
Jumlah Harga Alat | [5 empty] | 0
D | Jumlah Harga Tenaga Kerja, Bahan dan Peralatan (A+B+C) |  |  |  |  | 23250
E | Biaya Umum dan Keuntungan (10% - 15%) x D |  |  |  | 10% | 2325
F | Harga Satuan Pekerjaan (D+E) |  |  |  |  | 25575
5.1.1.5.9 Pemasangan 1 m’ Kabel NYFGBY 3 x 4 mm²
No | Uraian | Kode | Satuan | Koefisien | Harga Satuan (Rp) | Jumlah Harga (Rp)
A | Tenaga Kerja
| Pekerja | L.01 | OH | 0,029 | 100000 | 2900
| Tukang Listrik / Elektronik | L.02 | OH | 0,048 | 150000 | 7200
| Kepala Tukang | L.03 | OH | 0,005 | 150000 | 750
| Mandor | L.04 | OH | 0,002 | 200000 | 400
Jumlah Harga Tenaga Kerja | [5 empty] | 11250
B | Bahan
| NYFGBY 3 x 4 mm² dan aksesoris |  | m' | 1,20 | 10000 | 12000
Jumlah Harga Bahan | [5 empty] | 12000
C | Peralatan
Jumlah Harga Alat | [5 empty] | 0
D | Jumlah Harga Tenaga Kerja, Bahan dan Peralatan (A+B+C) |  |  |  |  | 23250
E | Biaya Umum dan Keuntungan (10% - 15%) x D |  |  |  | 10% | 2325
F | Harga Satuan Pekerjaan (D+E) |  |  |  |  | 25575
5.1.1.5.10 Pemasangan 1 m’ Kabel NYFGBY 3 x 6 mm²
No | Uraian | Kode | Satuan | Koefisien | Harga Satuan (Rp) | Jumlah Harga (Rp)
A | Tenaga Kerja
| Pekerja | L.01 | OH | 0,036 | 100000 | 3600
| Tukang Listrik / Elektronik | L.02 | OH | 0,060 | 150000 | 9000
| Kepala Tukang | L.03 | OH | 0,006 | 150000 | 900
| Mandor | L.04 | OH | 0,002 | 200000 | 400
Jumlah Harga Tenaga Kerja | [5 empty] | 13900
B | Bahan
| NYFGBY 3 x 6 mm² dan aksesoris |  | m' | 1,20 | 10000 | 12000
Jumlah Harga Bahan | [5 empty] | 12000
C | Peralatan
Jumlah Harga Alat | [5 empty] | 0
D | Jumlah Harga Tenaga Kerja, Bahan dan Peralatan (A+B+C) |  |  |  |  | 25900
E | Biaya Umum dan Keuntungan (10% - 15%) x D |  |  |  | 10% | 2590
F | Harga Satuan Pekerjaan (D+E) |  |  |  |  | 28490
5.1.1.5.11 Pemasangan 1 m’ Kabel NYFGBY 3 x 10 mm²
No | Uraian | Kode | Satuan | Koefisien | Harga Satuan (Rp) | Jumlah Harga (Rp)
A | Tenaga Kerja
| Pekerja | L.01 | OH | 0,036 | 100000 | 3600
| Tukang Listrik / Elektronik | L.02 | OH | 0,060 | 150000 | 9000
| Kepala Tukang | L.03 | OH | 0,006 | 150000 | 900
| Mandor | L.04 | OH | 0,002 | 200000 | 400
Jumlah Harga Tenaga Kerja | [5 empty] | 13900
B | Bahan
| NYFGBY 3 x 10 mm² dan aksesoris |  | m' | 1,20 | 10000 | 12000
Jumlah Harga Bahan | [5 empty] | 12000
C | Peralatan
Jumlah Harga Alat | [5 empty] | 0
D | Jumlah Harga Tenaga Kerja, Bahan dan Peralatan (A+B+C) |  |  |  |  | 25900
E | Biaya Umum dan Keuntungan (10% - 15%) x D |  |  |  | 10% | 2590
F | Harga Satuan Pekerjaan (D+E) |  |  |  |  | 28490
5.1.1.5.12 Pemasangan 1 m’ Kabel NYFGBY 3 x 16 mm²
No | Uraian | Kode | Satuan | Koefisien | Harga Satuan (Rp) | Jumlah Harga (Rp)
A | Tenaga Kerja
| Pekerja | L.01 | OH | 0,036 | 100000 | 3600
| Tukang Listrik / Elektronik | L.02 | OH | 0,060 | 150000 | 9000
| Kepala Tukang | L.03 | OH | 0,006 | 150000 | 900
| Mandor | L.04 | OH | 0,002 | 200000 | 400
Jumlah Harga Tenaga Kerja | [5 empty] | 13900
B | Bahan
| NYFGBY 3 x 16 mm² dan aksesoris |  | m' | 1,20 | 10000 | 12000
Jumlah Harga Bahan | [5 empty] | 12000
C | Peralatan
Jumlah Harga Alat | [5 empty] | 0
D | Jumlah Harga Tenaga Kerja, Bahan dan Peralatan (A+B+C) |  |  |  |  | 25900
E | Biaya Umum dan Keuntungan (10% - 15%) x D |  |  |  | 10% | 2590
F | Harga Satuan Pekerjaan (D+E) |  |  |  |  | 28490
5.1.1.5.13 Pemasangan 1 m’ Kabel NYFGBY 4 x 1,5 mm²
No | Uraian | Kode | Satuan | Koefisien | Harga Satuan (Rp) | Jumlah Harga (Rp)
A | Tenaga Kerja
| Pekerja | L.01 | OH | 0,024 | 100000 | 2400
| Tukang Listrik / Elektronik | L.02 | OH | 0,040 | 150000 | 6000
| Kepala Tukang | L.03 | OH | 0,004 | 150000 | 600
| Mandor | L.04 | OH | 0,001 | 200000 | 200
Jumlah Harga Tenaga Kerja | [5 empty] | 9200
B | Bahan
| NYFGBY 4 x 1,5 mm² dan aksesoris |  | m' | 1,20 | 10000 | 12000
Jumlah Harga Bahan | [5 empty] | 12000
C | Peralatan
Jumlah Harga Alat | [5 empty] | 0
D | Jumlah Harga Tenaga Kerja, Bahan dan Peralatan (A+B+C) |  |  |  |  | 21200
E | Biaya Umum dan Keuntungan (10% - 15%) x D |  |  |  | 10% | 2120
F | Harga Satuan Pekerjaan (D+E) |  |  |  |  | 23320
5.1.1.5.14 Pemasangan 1 m’ Kabel NYFGBY 4 x 2,5 mm²
No | Uraian | Kode | Satuan | Koefisien | Harga Satuan (Rp) | Jumlah Harga (Rp)
A | Tenaga Kerja
| Pekerja | L.01 | OH | 0,029 | 100000 | 2900
| Tukang Listrik / Elektronik | L.02 | OH | 0,048 | 150000 | 7200
| Kepala Tukang | L.03 | OH | 0,005 | 150000 | 750
| Mandor | L.04 | OH | 0,002 | 200000 | 400
Jumlah Harga Tenaga Kerja | [5 empty] | 11250
B | Bahan
| NYFGBY 4 x 2,5 mm² dan aksesoris |  | m' | 1,20 | 10000 | 12000
Jumlah Harga Bahan | [5 empty] | 12000
C | Peralatan
Jumlah Harga Alat | [5 empty] | 0
D | Jumlah Harga Tenaga Kerja, Bahan dan Peralatan (A+B+C) |  |  |  |  | 23250
E | Biaya Umum dan Keuntungan (10% - 15%) x D |  |  |  | 10% | 2325
F | Harga Satuan Pekerjaan (D+E) |  |  |  |  | 25575
5.1.1.5.15 Pemasangan 1 m’ Kabel NYFGBY 4 x 4 mm²
No | Uraian | Kode | Satuan | Koefisien | Harga Satuan (Rp) | Jumlah Harga (Rp)
A | Tenaga Kerja
| Pekerja | L.01 | OH | 0,029 | 100000 | 2900
| Tukang Listrik / Elektronik | L.02 | OH | 0,048 | 150000 | 7200
| Kepala Tukang | L.03 | OH | 0,005 | 150000 | 750
| Mandor | L.04 | OH | 0,002 | 200000 | 400
Jumlah Harga Tenaga Kerja | [5 empty] | 11250
B | Bahan
| NYFGBY 4 x 4 mm² dan aksesoris |  | m' | 1,20 | 10000 | 12000
Jumlah Harga Bahan | [5 empty] | 12000
C | Peralatan
Jumlah Harga Alat | [5 empty] | 0
D | Jumlah Harga Tenaga Kerja, Bahan dan Peralatan (A+B+C) |  |  |  |  | 23250
E | Biaya Umum dan Keuntungan (10% - 15%) x D |  |  |  | 10% | 2325
F | Harga Satuan Pekerjaan (D+E) |  |  |  |  | 25575
5.1.1.5.16 Pemasangan 1 m’ Kabel NYFGBY 4 x 6 mm²
No | Uraian | Kode | Satuan | Koefisien | Harga Satuan (Rp) | Jumlah Harga (Rp)
A | Tenaga Kerja
| Pekerja | L.01 | OH | 0,036 | 100000 | 3600
| Tukang Listrik / Elektronik | L.02 | OH | 0,060 | 150000 | 9000
| Kepala Tukang | L.03 | OH | 0,006 | 150000 | 900
| Mandor | L.04 | OH | 0,002 | 200000 | 400
Jumlah Harga Tenaga Kerja | [5 empty] | 13900
B | Bahan
| NYFGBY 4 x 6 mm² dan aksesoris |  | m' | 1,20 | 10000 | 12000
Jumlah Harga Bahan | [5 empty] | 12000
C | Peralatan
Jumlah Harga Alat | [5 empty] | 0
D | Jumlah Harga Tenaga Kerja, Bahan dan Peralatan (A+B+C) |  |  |  |  | 25900
E | Biaya Umum dan Keuntungan (10% - 15%) x D |  |  |  | 10% | 2590
F | Harga Satuan Pekerjaan (D+E) |  |  |  |  | 28490
5.1.1.5.17 Pemasangan 1 m’ Kabel NYFGBY 4 x 10 mm²
No | Uraian | Kode | Satuan | Koefisien | Harga Satuan (Rp) | Jumlah Harga (Rp)
A | Tenaga Kerja
| Pekerja | L.01 | OH | 0,036 | 100000 | 3600
| Tukang Listrik / Elektronik | L.02 | OH | 0,060 | 150000 | 9000
| Kepala Tukang | L.03 | OH | 0,006 | 150000 | 900
| Mandor | L.04 | OH | 0,002 | 200000 | 400
Jumlah Harga Tenaga Kerja | [5 empty] | 13900
B | Bahan
| NYFGBY 4 x 10 mm² dan aksesoris |  | m' | 1,20 | 10000 | 12000
Jumlah Harga Bahan | [5 empty] | 12000
C | Peralatan
Jumlah Harga Alat | [5 empty] | 0
D | Jumlah Harga Tenaga Kerja, Bahan dan Peralatan (A+B+C) |  |  |  |  | 25900
E | Biaya Umum dan Keuntungan (10% - 15%) x D |  |  |  | 10% | 2590
F | Harga Satuan Pekerjaan (D+E) |  |  |  |  | 28490
5.1.1.5.18 Pemasangan 1 m’ Kabel NYFGBY 4 x 16 mm²
No | Uraian | Kode | Satuan | Koefisien | Harga Satuan (Rp) | Jumlah Harga (Rp)
A | Tenaga Kerja
| Pekerja | L.01 | OH | 0,048 | 100000 | 4800
| Tukang Listrik / Elektronik | L.02 | OH | 0,080 | 150000 | 12000
| Kepala Tukang | L.03 | OH | 0,008 | 150000 | 1200
| Mandor | L.04 | OH | 0,003 | 200000 | 600
Jumlah Harga Tenaga Kerja | [5 empty] | 18600
B | Bahan
| NYFGBY 4 x 16 mm² dan aksesoris |  | m' | 1,20 | 10000 | 12000
Jumlah Harga Bahan | [5 empty] | 12000
C | Peralatan
Jumlah Harga Alat | [5 empty] | 0
D | Jumlah Harga Tenaga Kerja, Bahan dan Peralatan (A+B+C) |  |  |  |  | 30600
E | Biaya Umum dan Keuntungan (10% - 15%) x D |  |  |  | 10% | 3060
F | Harga Satuan Pekerjaan (D+E) |  |  |  |  | 33660
5.1.1.5.19 Pemasangan 1 m’ Kabel NYFGBY 4 x 25 mm²
No | Uraian | Kode | Satuan | Koefisien | Harga Satuan (Rp) | Jumlah Harga (Rp)
A | Tenaga Kerja
| Pekerja | L.01 | OH | 0,060 | 100000 | 6000
| Tukang Listrik / Elektronik | L.02 | OH | 0,099 | 150000 | 14850
| Kepala Tukang | L.03 | OH | 0,010 | 150000 | 1500
| Mandor | L.04 | OH | 0,003 | 200000 | 600
Jumlah Harga Tenaga Kerja | [5 empty] | 22950
B | Bahan
| NYFGBY 4 x 25 mm² dan aksesoris |  | m' | 1,20 | 10000 | 12000
Jumlah Harga Bahan | [5 empty] | 12000
C | Peralatan
Jumlah Harga Alat | [5 empty] | 0
D | Jumlah Harga Tenaga Kerja, Bahan dan Peralatan (A+B+C) |  |  |  |  | 34950
E | Biaya Umum dan Keuntungan (10% - 15%) x D |  |  |  | 10% | 3495
F | Harga Satuan Pekerjaan (D+E) |  |  |  |  | 38445
5.1.1.5.20 Pemasangan 1 m’ Kabel NYFGBY 4 x 35 mm²
No | Uraian | Kode | Satuan | Koefisien | Harga Satuan (Rp) | Jumlah Harga (Rp)
A | Tenaga Kerja
| Pekerja | L.01 | OH | 0,071 | 100000 | 7100
| Tukang Listrik / Elektronik | L.02 | OH | 0,119 | 150000 | 17850
| Kepala Tukang | L.03 | OH | 0,012 | 150000 | 1800
| Mandor | L.04 | OH | 0,004 | 200000 | 800
Jumlah Harga Tenaga Kerja | [5 empty] | 27550
B | Bahan
| NYFGBY 4 x 35 mm² dan aksesoris |  | m' | 1,20 | 10000 | 12000
Jumlah Harga Bahan | [5 empty] | 12000
C | Peralatan
Jumlah Harga Alat | [5 empty] | 0
D | Jumlah Harga Tenaga Kerja, Bahan dan Peralatan (A+B+C) |  |  |  |  | 39550
E | Biaya Umum dan Keuntungan (10% - 15%) x D |  |  |  | 10% | 3955
F | Harga Satuan Pekerjaan (D+E) |  |  |  |  | 43505
5.1.1.5.21 Pemasangan 1 m’ Kabel NYFGBY 4 x 50 mm²
No | Uraian | Kode | Satuan | Koefisien | Harga Satuan (Rp) | Jumlah Harga (Rp)
A | Tenaga Kerja
| Pekerja | L.01 | OH | 0,107 | 100000 | 10700
| Tukang Listrik / Elektronik | L.02 | OH | 0,179 | 150000 | 26850
| Kepala Tukang | L.03 | OH | 0,018 | 150000 | 2700
| Mandor | L.04 | OH | 0,006 | 200000 | 1200
Jumlah Harga Tenaga Kerja | [5 empty] | 41450
B | Bahan
| NYFGBY 4 x 50 mm² dan aksesoris |  | m' | 1,20 | 10000 | 12000
Jumlah Harga Bahan | [5 empty] | 12000
C | Peralatan
Jumlah Harga Alat | [5 empty] | 0
D | Jumlah Harga Tenaga Kerja, Bahan dan Peralatan (A+B+C) |  |  |  |  | 53450
E | Biaya Umum dan Keuntungan (10% - 15%) x D |  |  |  | 10% | 5345
F | Harga Satuan Pekerjaan (D+E) |  |  |  |  | 58795
5.1.1.5.22 Pemasangan 1 m’ Kabel NYFGBY 4 x 70 mm²
No | Uraian | Kode | Satuan | Koefisien | Harga Satuan (Rp) | Jumlah Harga (Rp)
A | Tenaga Kerja
| Pekerja | L.01 | OH | 0,143 | 100000 | 14300
| Tukang Listrik / Elektronik | L.02 | OH | 0,239 | 150000 | 35850
| Kepala Tukang | L.03 | OH | 0,024 | 150000 | 3600
| Mandor | L.04 | OH | 0,008 | 200000 | 1600
Jumlah Harga Tenaga Kerja | [5 empty] | 55350
B | Bahan
| NYFGBY 4 x 70 mm² dan aksesoris |  | m' | 1,20 | 10000 | 12000
Jumlah Harga Bahan | [5 empty] | 12000
C | Peralatan
Jumlah Harga Alat | [5 empty] | 0
D | Jumlah Harga Tenaga Kerja, Bahan dan Peralatan (A+B+C) |  |  |  |  | 67350
E | Biaya Umum dan Keuntungan (10% - 15%) x D |  |  |  | 10% | 6735
F | Harga Satuan Pekerjaan (D+E) |  |  |  |  | 74085
5.1.1.5.23 Pemasangan 1 m’ Kabel NYFGBY 4 x 95 mm²
No | Uraian | Kode | Satuan | Koefisien | Harga Satuan (Rp) | Jumlah Harga (Rp)
A | Tenaga Kerja
| Pekerja | L.01 | OH | 0,143 | 100000 | 14300
| Tukang Listrik / Elektronik | L.02 | OH | 0,239 | 150000 | 35850
| Kepala Tukang | L.03 | OH | 0,024 | 150000 | 3600
| Mandor | L.04 | OH | 0,008 | 200000 | 1600
Jumlah Harga Tenaga Kerja | [5 empty] | 55350
B | Bahan
| NYFGBY 4 x 95 mm² dan aksesoris |  | m' | 1,20 | 10000 | 12000
Jumlah Harga Bahan | [5 empty] | 12000
C | Peralatan
Jumlah Harga Alat | [5 empty] | 0
D | Jumlah Harga Tenaga Kerja, Bahan dan Peralatan (A+B+C) |  |  |  |  | 67350
E | Biaya Umum dan Keuntungan (10% - 15%) x D |  |  |  | 10% | 6735
F | Harga Satuan Pekerjaan (D+E) |  |  |  |  | 74085
5.1.1.5.24 Pemasangan 1 m’ Kabel NYFGBY 4 x 120 mm²
No | Uraian | Kode | Satuan | Koefisien | Harga Satuan (Rp) | Jumlah Harga (Rp)
A | Tenaga Kerja
| Pekerja | L.01 | OH | 0,179 | 100000 | 17900
| Tukang Listrik / Elektronik | L.02 | OH | 0,298 | 150000 | 44700
| Kepala Tukang | L.03 | OH | 0,030 | 150000 | 4500
| Mandor | L.04 | OH | 0,010 | 200000 | 2000
Jumlah Harga Tenaga Kerja | [5 empty] | 69100
B | Bahan
| NYFGBY 4 x 120 mm² dan aksesoris |  | m' | 1,20 | 10000 | 12000
Jumlah Harga Bahan | [5 empty] | 12000
C | Peralatan
Jumlah Harga Alat | [5 empty] | 0
D | Jumlah Harga Tenaga Kerja, Bahan dan Peralatan (A+B+C) |  |  |  |  | 81100
E | Biaya Umum dan Keuntungan (10% - 15%) x D |  |  |  | 10% | 8110
F | Harga Satuan Pekerjaan (D+E) |  |  |  |  | 89210
5.1.1.5.25 Pemasangan 1 m’ Kabel NYFGBY 4 x 150 mm²
No | Uraian | Kode | Satuan | Koefisien | Harga Satuan (Rp) | Jumlah Harga (Rp)
A | Tenaga Kerja
| Pekerja | L.01 | OH | 0,179 | 100000 | 17900
| Tukang Listrik / Elektronik | L.02 | OH | 0,298 | 150000 | 44700
| Kepala Tukang | L.03 | OH | 0,030 | 150000 | 4500
| Mandor | L.04 | OH | 0,010 | 200000 | 2000
Jumlah Harga Tenaga Kerja | [5 empty] | 69100
B | Bahan
| NYFGBY 4 x 150 mm² dan aksesoris |  | m' | 1,20 | 10000 | 12000
Jumlah Harga Bahan | [5 empty] | 12000
C | Peralatan
Jumlah Harga Alat | [5 empty] | 0
D | Jumlah Harga Tenaga Kerja, Bahan dan Peralatan (A+B+C) |  |  |  |  | 81100
E | Biaya Umum dan Keuntungan (10% - 15%) x D |  |  |  | 10% | 8110
F | Harga Satuan Pekerjaan (D+E) |  |  |  |  | 89210
5.1.1.5.26 Pemasangan 1 m’ Kabel NYFGBY 4 x 185 mm²
No | Uraian | Kode | Satuan | Koefisien | Harga Satuan (Rp) | Jumlah Harga (Rp)
A | Tenaga Kerja
| Pekerja | L.01 | OH | 0,238 | 100000 | 23800
| Tukang Listrik / Elektronik | L.02 | OH | 0,398 | 150000 | 59700
| Kepala Tukang | L.03 | OH | 0,040 | 150000 | 6000
| Mandor | L.04 | OH | 0,013 | 200000 | 2600
Jumlah Harga Tenaga Kerja | [5 empty] | 92100
B | Bahan
| NYFGBY 4 x 185 mm² dan aksesoris |  | m' | 1,20 | 10000 | 12000
Jumlah Harga Bahan | [5 empty] | 12000
C | Peralatan
Jumlah Harga Alat | [5 empty] | 0
D | Jumlah Harga Tenaga Kerja, Bahan dan Peralatan (A+B+C) |  |  |  |  | 104100
E | Biaya Umum dan Keuntungan (10% - 15%) x D |  |  |  | 10% | 10410
F | Harga Satuan Pekerjaan (D+E) |  |  |  |  | 114510
5.1.1.5.27 Pemasangan 1 m’ Kabel NYFGBY 4 x 240 mm²
No | Uraian | Kode | Satuan | Koefisien | Harga Satuan (Rp) | Jumlah Harga (Rp)
A | Tenaga Kerja
| Pekerja | L.01 | OH | 0,238 | 100000 | 23800
| Tukang Listrik / Elektronik | L.02 | OH | 0,398 | 150000 | 59700
| Kepala Tukang | L.03 | OH | 0,040 | 150000 | 6000
| Mandor | L.04 | OH | 0,013 | 200000 | 2600
Jumlah Harga Tenaga Kerja | [5 empty] | 92100
B | Bahan
| NYFGBY 4 x 240 mm² dan aksesoris |  | m' | 1,20 | 10000 | 12000
Jumlah Harga Bahan | [5 empty] | 12000
C | Peralatan
Jumlah Harga Alat | [5 empty] | 0
D | Jumlah Harga Tenaga Kerja, Bahan dan Peralatan (A+B+C) |  |  |  |  | 104100
E | Biaya Umum dan Keuntungan (10% - 15%) x D |  |  |  | 10% | 10410
F | Harga Satuan Pekerjaan (D+E) |  |  |  |  | 114510
5.1.1.5.28 Pemasangan 1 m’ Kabel NYFGBY 4 x 300 mm²
No | Uraian | Kode | Satuan | Koefisien | Harga Satuan (Rp) | Jumlah Harga (Rp)
A | Tenaga Kerja
| Pekerja | L.01 | OH | 0,238 | 100000 | 23800
| Tukang Listrik / Elektronik | L.02 | OH | 0,398 | 150000 | 59700
| Kepala Tukang | L.03 | OH | 0,040 | 150000 | 6000
| Mandor | L.04 | OH | 0,013 | 200000 | 2600
Jumlah Harga Tenaga Kerja | [5 empty] | 92100
B | Bahan
| NYFGBY 4 x 300 mm² dan aksesoris |  | m' | 1,20 | 10000 | 12000
Jumlah Harga Bahan | [5 empty] | 12000
C | Peralatan
Jumlah Harga Alat | [5 empty] | 0
D | Jumlah Harga Tenaga Kerja, Bahan dan Peralatan (A+B+C) |  |  |  |  | 104100
E | Biaya Umum dan Keuntungan (10% - 15%) x D |  |  |  | 10% | 10410
F | Harga Satuan Pekerjaan (D+E) |  |  |  |  | 114510
5.1.1.6 Kabel FRC
5.1.1.6.1 Pemasangan 1 m’ Kabel FRC 3 x 2,5 mm²
No | Uraian | Kode | Satuan | Koefisien | Harga Satuan (Rp) | Jumlah Harga (Rp)
A | Tenaga Kerja
| Pekerja | L.01 | OH | 0,024 | 100000 | 2400
| Tukang Listrik / Elektronik | L.02 | OH | 0,040 | 150000 | 6000
| Kepala Tukang | L.03 | OH | 0,004 | 150000 | 600
| Mandor | L.04 | OH | 0,001 | 200000 | 200
Jumlah Harga Tenaga Kerja | [5 empty] | 9200
B | Bahan
| FRC 3 x 2,5 mm² dan aksesoris |  | m' | 1,15 | 10000 | 11500
Jumlah Harga Bahan | [5 empty] | 11500
C | Peralatan
Jumlah Harga Alat | [5 empty] | 0
D | Jumlah Harga Tenaga Kerja, Bahan dan Peralatan (A+B+C) |  |  |  |  | 20700
E | Biaya Umum dan Keuntungan (10% - 15%) x D |  |  |  | 10% | 2070
F | Harga Satuan Pekerjaan (D+E) |  |  |  |  | 22770
5.1.1.6.2 Pemasangan 1 m’ Kabel FRC 4 x 4 mm²
No | Uraian | Kode | Satuan | Koefisien | Harga Satuan (Rp) | Jumlah Harga (Rp)
A | Tenaga Kerja
| Pekerja | L.01 | OH | 0,029 | 100000 | 2900
| Tukang Listrik / Elektronik | L.02 | OH | 0,048 | 150000 | 7200
| Kepala Tukang | L.03 | OH | 0,005 | 150000 | 750
| Mandor | L.04 | OH | 0,002 | 200000 | 400
Jumlah Harga Tenaga Kerja | [5 empty] | 11250
B | Bahan
| FRC 4 x 4 mm² dan aksesoris |  | m' | 1,15 | 10000 | 11500
Jumlah Harga Bahan | [5 empty] | 11500
C | Peralatan
Jumlah Harga Alat | [5 empty] | 0
D | Jumlah Harga Tenaga Kerja, Bahan dan Peralatan (A+B+C) |  |  |  |  | 22750
E | Biaya Umum dan Keuntungan (10% - 15%) x D |  |  |  | 10% | 2275
F | Harga Satuan Pekerjaan (D+E) |  |  |  |  | 25025
5.1.1.6.3 Pemasangan 1 m’ Kabel FRC 4 x 6 mm²
No | Uraian | Kode | Satuan | Koefisien | Harga Satuan (Rp) | Jumlah Harga (Rp)
A | Tenaga Kerja
| Pekerja | L.01 | OH | 0,029 | 100000 | 2900
| Tukang Listrik / Elektronik | L.02 | OH | 0,048 | 150000 | 7200
| Kepala Tukang | L.03 | OH | 0,005 | 150000 | 750
| Mandor | L.04 | OH | 0,002 | 200000 | 400
Jumlah Harga Tenaga Kerja | [5 empty] | 11250
B | Bahan
| FRC 4 x 6 mm² dan aksesoris |  | m' | 1,15 | 10000 | 11500
Jumlah Harga Bahan | [5 empty] | 11500
C | Peralatan
Jumlah Harga Alat | [5 empty] | 0
D | Jumlah Harga Tenaga Kerja, Bahan dan Peralatan (A+B+C) |  |  |  |  | 22750
E | Biaya Umum dan Keuntungan (10% - 15%) x D |  |  |  | 10% | 2275
F | Harga Satuan Pekerjaan (D+E) |  |  |  |  | 25025
5.1.1.6.4 Pemasangan 1 m’ Kabel FRC 4 x 150 mm²
No | Uraian | Kode | Satuan | Koefisien | Harga Satuan (Rp) | Jumlah Harga (Rp)
A | Tenaga Kerja
| Pekerja | L.01 | OH | 0,179 | 100000 | 17900
| Tukang Listrik / Elektronik | L.02 | OH | 0,298 | 150000 | 44700
| Kepala Tukang | L.03 | OH | 0,030 | 150000 | 4500
| Mandor | L.04 | OH | 0,010 | 200000 | 2000
Jumlah Harga Tenaga Kerja | [5 empty] | 69100
B | Bahan
| FRC 4 x 150 mm² dan aksesoris |  | m' | 1,15 | 10000 | 11500
Jumlah Harga Bahan | [5 empty] | 11500
C | Peralatan
Jumlah Harga Alat | [5 empty] | 0
D | Jumlah Harga Tenaga Kerja, Bahan dan Peralatan (A+B+C) |  |  |  |  | 80600
E | Biaya Umum dan Keuntungan (10% - 15%) x D |  |  |  | 10% | 8060
F | Harga Satuan Pekerjaan (D+E) |  |  |  |  | 88660
5.1.1.6.5 Pemasangan 1 m’ Kabel FRC 1 x 150 mm²
No | Uraian | Kode | Satuan | Koefisien | Harga Satuan (Rp) | Jumlah Harga (Rp)
A | Tenaga Kerja
| Pekerja | L.01 | OH | 0,143 | 100000 | 14300
| Tukang Listrik / Elektronik | L.02 | OH | 0,239 | 150000 | 35850
| Kepala Tukang | L.03 | OH | 0,024 | 150000 | 3600
| Mandor | L.04 | OH | 0,008 | 200000 | 1600
Jumlah Harga Tenaga Kerja | [5 empty] | 55350
B | Bahan
| FRC 1 x 150 mm² dan aksesoris |  | m' | 1,15 | 10000 | 11500
Jumlah Harga Bahan | [5 empty] | 11500
C | Peralatan
Jumlah Harga Alat | [5 empty] | 0
D | Jumlah Harga Tenaga Kerja, Bahan dan Peralatan (A+B+C) |  |  |  |  | 66850
E | Biaya Umum dan Keuntungan (10% - 15%) x D |  |  |  | 10% | 6685
F | Harga Satuan Pekerjaan (D+E) |  |  |  |  | 73535
5.1.1.6.6 Pemasangan 1 m’ Kabel FRC 2 x 1,5 mm2 + PVC Conduit HI 20 mm2
No | Uraian | Kode | Satuan | Koefisien | Harga Satuan (Rp) | Jumlah Harga (Rp)
A | Tenaga Kerja
| Pekerja | L.01 | OH | 0,024 | 100000 | 2400
| Tukang Listrik / Elektronik | L.02 | OH | 0,040 | 150000 | 6000
| Kepala Tukang | L.03 | OH | 0,004 | 150000 | 600
| Mandor | L.04 | OH | 0,001 | 200000 | 200
Jumlah Harga Tenaga Kerja | [5 empty] | 9200
B | Bahan
| Kabel FRC 2 x 1,5 mm2 + PVC Conduit HI 20 mm2 dan aksesoris |  | m' | 1,15 | 10000 | 11500
Jumlah Harga Bahan | [5 empty] | 11500
C | Peralatan
Jumlah Harga Alat | [5 empty] | 0
D | Jumlah Harga Tenaga Kerja, Bahan dan Peralatan (A+B+C) |  |  |  |  | 20700
E | Biaya Umum dan Keuntungan (10% - 15%) x D |  |  |  | 10% | 2070
F | Harga Satuan Pekerjaan (D+E) |  |  |  |  | 22770
5.1.1.6.7 Pemasangan 1 m’ Kabel FRC 2 x 2,5 mm2 + PVC Conduit HI 20 mm2
No | Uraian | Kode | Satuan | Koefisien | Harga Satuan (Rp) | Jumlah Harga (Rp)
A | Tenaga Kerja
| Pekerja | L.01 | OH | 0,095 | 100000 | 9500
| Tukang Listrik / Elektronik | L.02 | OH | 0,159 | 150000 | 23850
| Kepala Tukang | L.03 | OH | 0,016 | 150000 | 2400
| Mandor | L.04 | OH | 0,005 | 200000 | 1000
Jumlah Harga Tenaga Kerja | [5 empty] | 36750
B | Bahan
| Kabel FRC 2 x 2,5 mm2 + PVC Conduit HI 20 mm2 dan aksesoris |  | m' | 1,15 | 10000 | 11500
Jumlah Harga Bahan | [5 empty] | 11500
C | Peralatan
Jumlah Harga Alat | [5 empty] | 0
D | Jumlah Harga Tenaga Kerja, Bahan dan Peralatan (A+B+C) |  |  |  |  | 48250
E | Biaya Umum dan Keuntungan (10% - 15%) x D |  |  |  | 10% | 4825
F | Harga Satuan Pekerjaan (D+E) |  |  |  |  | 53075
5.1.1.6.8 Pemasangan 1 m’ Kabel FRC 1 x 10 mm2 (Baru)
No | Uraian | Kode | Satuan | Koefisien | Harga Satuan (Rp) | Jumlah Harga (Rp)
A | Tenaga Kerja
| Pekerja | L.01 | OH | 0.024 | 100000 | 2400
| Tukang Listrik / Elektronik | L.02 | OH | 0.04 | 150000 | 6000
| Kepala Tukang | L.03 | OH | 0.004 | 150000 | 600
| Mandor | L.04 | OH | 0.001 | 200000 | 200
Jumlah Harga Tenaga Kerja | [5 empty] | 9200
B | Bahan
| Kabel FRC 1 x 10 mm2 dan aksesoris |  | m' | 1,15 | 10000 | 11500
Jumlah Harga Bahan | [5 empty] | 11500
C | Peralatan
Jumlah Harga Alat | [5 empty] | 0
D | Jumlah Harga Tenaga Kerja, Bahan dan Peralatan (A+B+C) |  |  |  |  | 20700
E | Biaya Umum dan Keuntungan (10% - 15%) x D |  |  |  | 10% | 2070
F | Harga Satuan Pekerjaan (D+E) |  |  |  |  | 22770
5.1.1.7 Kabel BCC
5.1.1.7.1 Pemasangan 1 m’ Kabel BCC 4 mm2 (0,04 kg/m)
No | Uraian | Kode | Satuan | Koefisien | Harga Satuan (Rp) | Jumlah Harga (Rp)
A | Tenaga Kerja
| Pekerja | L.01 | OH | 0,019 | 100000 | 1900
| Tukang Listrik / Elektronik | L.02 | OH | 0,032 | 150000 | 4800
| Kepala Tukang | L.03 | OH | 0,003 | 150000 | 450
| Mandor | L.04 | OH | 0,001 | 200000 | 200
Jumlah Harga Tenaga Kerja | [5 empty] | 7350
B | Bahan
| BCC 4 mm2 (0,04 kg/m) dan aksesoris |  | m' | 1,15 | 10000 | 11500
Jumlah Harga Bahan | [5 empty] | 11500
C | Peralatan
Jumlah Harga Alat | [5 empty] | 0
D | Jumlah Harga Tenaga Kerja, Bahan dan Peralatan (A+B+C) |  |  |  |  | 18850
E | Biaya Umum dan Keuntungan (10% - 15%) x D |  |  |  | 10% | 1885
F | Harga Satuan Pekerjaan (D+E) |  |  |  |  | 20735
5.1.1.7.2 Pemasangan 1 m’ Kabel BCC 6 mm2 (0,06 kg/m)
No | Uraian | Kode | Satuan | Koefisien | Harga Satuan (Rp) | Jumlah Harga (Rp)
A | Tenaga Kerja
| Pekerja |  |  | 0,019 | 100000 | 1900
| Tukang Listrik / Elektronik |  |  | 0,032 | 150000 | 4800
| Kepala Tukang |  |  | 0,003 | 150000 | 450
| Mandor |  |  | 0,001 | 200000 | 200
Jumlah Harga Tenaga Kerja | [5 empty] | 7350
B | Bahan
| BCC 6 mm2 (0,06 kg/m) dan aksesoris |  | m' | 1,15 | 10000 | 11500
Jumlah Harga Bahan | [5 empty] | 11500
C | Peralatan
Jumlah Harga Alat | [5 empty] | 0
D | Jumlah Harga Tenaga Kerja, Bahan dan Peralatan (A+B+C) |  |  |  |  | 18850
E | Biaya Umum dan Keuntungan (10% - 15%) x D |  |  |  | 10% | 1885
F | Harga Satuan Pekerjaan (D+E) |  |  |  |  | 20735
5.1.1.7.3 Pemasangan 1 m’ Kabel BCC 10 mm2 (0,10 kg/m)
No | Uraian | Kode | Satuan | Koefisien | Harga Satuan (Rp) | Jumlah Harga (Rp)
A | Tenaga Kerja
| Pekerja | L.01 | OH | 0,024 | 100000 | 2400
| Tukang Listrik / Elektronik | L.02 | OH | 0,040 | 150000 | 6000
| Kepala Tukang | L.03 | OH | 0,004 | 150000 | 600
| Mandor | L.04 | OH | 0,001 | 200000 | 200
Jumlah Harga Tenaga Kerja | [5 empty] | 9200
B | Bahan
| BCC 10 mm2 (0,10 kg/m) dan aksesoris |  | m' | 1,15 | 10000 | 11500
Jumlah Harga Bahan | [5 empty] | 11500
C | Peralatan
Jumlah Harga Alat | [5 empty] | 0
D | Jumlah Harga Tenaga Kerja, Bahan dan Peralatan (A+B+C) |  |  |  |  | 20700
E | Biaya Umum dan Keuntungan (10% - 15%) x D |  |  |  | 10% | 2070
F | Harga Satuan Pekerjaan (D+E) |  |  |  |  | 22770
5.1.1.7.4 Pemasangan 1 m’ Kabel BCC 16 mm2 (0,16 kg/m)
No | Uraian | Kode | Satuan | Koefisien | Harga Satuan (Rp) | Jumlah Harga (Rp)
A | Tenaga Kerja
| Pekerja | L.01 | OH | 0,024 | 100000 | 2400
| Tukang Listrik / Elektronik | L.02 | OH | 0,040 | 150000 | 6000
| Kepala Tukang | L.03 | OH | 0,004 | 150000 | 600
| Mandor | L.04 | OH | 0,001 | 200000 | 200
Jumlah Harga Tenaga Kerja | [5 empty] | 9200
B | Bahan
| BCC 16 mm2 (0,16 kg/m) dan aksesoris |  | m' | 1,15 | 10000 | 11500
Jumlah Harga Bahan | [5 empty] | 11500
C | Peralatan
Jumlah Harga Alat | [5 empty] | 0
D | Jumlah Harga Tenaga Kerja, Bahan dan Peralatan (A+B+C) |  |  |  |  | 20700
E | Biaya Umum dan Keuntungan (10% - 15%) x D |  |  |  | 10% | 2070
F | Harga Satuan Pekerjaan (D+E) |  |  |  |  | 22770
5.1.1.7.5 Pemasangan 1 m’ Kabel BCC 25 mm2 (0,25 kg/m)
No | Uraian | Kode | Satuan | Koefisien | Harga Satuan (Rp) | Jumlah Harga (Rp)
A | Tenaga Kerja
| Pekerja | L.01 | OH | 0,029 | 100000 | 2900
| Tukang Listrik / Elektronik | L.02 | OH | 0,048 | 150000 | 7200
| Kepala Tukang | L.03 | OH | 0,005 | 150000 | 750
| Mandor | L.04 | OH | 0,002 | 200000 | 400
Jumlah Harga Tenaga Kerja | [5 empty] | 11250
B | Bahan
| BCC 25 mm2 (0,25 kg/m) dan aksesoris |  | m' | 1,15 | 10000 | 11500
Jumlah Harga Bahan | [5 empty] | 11500
C | Peralatan
Jumlah Harga Alat | [5 empty] | 0
D | Jumlah Harga Tenaga Kerja, Bahan dan Peralatan (A+B+C) |  |  |  |  | 22750
E | Biaya Umum dan Keuntungan (10% - 15%) x D |  |  |  | 10% | 2275
F | Harga Satuan Pekerjaan (D+E) |  |  |  |  | 25025
5.1.1.7.6 Pemasangan 1 m’ Kabel BCC 35 mm2 (0,35 kg/m)
No | Uraian | Kode | Satuan | Koefisien | Harga Satuan (Rp) | Jumlah Harga (Rp)
A | Tenaga Kerja
| Pekerja | L.01 | OH | 0,036 | 100000 | 3600
| Tukang Listrik / Elektronik | L.02 | OH | 0,060 | 150000 | 9000
| Kepala Tukang | L.03 | OH | 0,006 | 150000 | 900
| Mandor | L.04 | OH | 0,002 | 200000 | 400
Jumlah Harga Tenaga Kerja | [5 empty] | 13900
B | Bahan
| BCC 35 mm2 (0,35 kg/m) dan aksesoris |  | m' | 1,15 | 10000 | 11500
Jumlah Harga Bahan | [5 empty] | 11500
C | Peralatan
Jumlah Harga Alat | [5 empty] | 0
D | Jumlah Harga Tenaga Kerja, Bahan dan Peralatan (A+B+C) |  |  |  |  | 25400
E | Biaya Umum dan Keuntungan (10% - 15%) x D |  |  |  | 10% | 2540
F | Harga Satuan Pekerjaan (D+E) |  |  |  |  | 27940
5.1.1.7.7 Pemasangan 1 m’ Kabel BCC 50 mm2 (0,50 kg/m)
No | Uraian | Kode | Satuan | Koefisien | Harga Satuan (Rp) | Jumlah Harga (Rp)
A | Tenaga Kerja
| Pekerja | L.01 | OH | 0,036 | 100000 | 3600
| Tukang Listrik / Elektronik | L.02 | OH | 0,060 | 150000 | 9000
| Kepala Tukang | L.03 | OH | 0,006 | 150000 | 900
| Mandor | L.04 | OH | 0,002 | 200000 | 400
Jumlah Harga Tenaga Kerja | [5 empty] | 13900
B | Bahan
| BCC 50 mm2 (0,50 kg/m) dan aksesoris |  | m' | 1,15 | 10000 | 11500
Jumlah Harga Bahan | [5 empty] | 11500
C | Peralatan
Jumlah Harga Alat | [5 empty] | 0
D | Jumlah Harga Tenaga Kerja, Bahan dan Peralatan (A+B+C) |  |  |  |  | 25400
E | Biaya Umum dan Keuntungan (10% - 15%) x D |  |  |  | 10% | 2540
F | Harga Satuan Pekerjaan (D+E) |  |  |  |  | 27940
5.1.1.7.8 Pemasangan 1 m’ Kabel BCC 70 mm2 (0,70 kg/m)
No | Uraian | Kode | Satuan | Koefisien | Harga Satuan (Rp) | Jumlah Harga (Rp)
A | Tenaga Kerja
| Pekerja | L.01 | OH | 0,060 | 100000 | 6000
| Tukang Listrik / Elektronik | L.02 | OH | 0,099 | 150000 | 14850
| Kepala Tukang | L.03 | OH | 0,010 | 150000 | 1500
| Mandor | L.04 | OH | 0,003 | 200000 | 600
Jumlah Harga Tenaga Kerja | [5 empty] | 22950
B | Bahan
| BCC 70 mm2 (0,70 kg/m) dan aksesoris |  | m' | 1,15 | 10000 | 11500
Jumlah Harga Bahan | [5 empty] | 11500
C | Peralatan
Jumlah Harga Alat | [5 empty] | 0
D | Jumlah Harga Tenaga Kerja, Bahan dan Peralatan (A+B+C) |  |  |  |  | 34450
E | Biaya Umum dan Keuntungan (10% - 15%) x D |  |  |  | 10% | 3445
F | Harga Satuan Pekerjaan (D+E) |  |  |  |  | 37895
5.1.1.7.9 Pemasangan 1 m’ Kabel BCC 95 mm2 (0,95 kg/m)
No | Uraian | Kode | Satuan | Koefisien | Harga Satuan (Rp) | Jumlah Harga (Rp)
A | Tenaga Kerja
| Pekerja | L.01 | OH | 0,060 | 100000 | 6000
| Tukang Listrik / Elektronik | L.02 | OH | 0,099 | 150000 | 14850
| Kepala Tukang | L.03 | OH | 0,010 | 150000 | 1500
| Mandor | L.04 | OH | 0,003 | 200000 | 600
Jumlah Harga Tenaga Kerja | [5 empty] | 22950
B | Bahan
| BCC 95 mm2 (0,95 kg/m) dan aksesoris |  | m' | 1,15 | 10000 | 11500
Jumlah Harga Bahan | [5 empty] | 11500
C | Peralatan
Jumlah Harga Alat | [5 empty] | 0
D | Jumlah Harga Tenaga Kerja, Bahan dan Peralatan (A+B+C) |  |  |  |  | 34450
E | Biaya Umum dan Keuntungan (10% - 15%) x D |  |  |  | 10% | 3445
F | Harga Satuan Pekerjaan (D+E) |  |  |  |  | 37895
5.1.1.8 Kabel STP
5.1.1.8.1 Pemasangan 1 m’ Kabel STP AWG 18 + PVC Conduit HI 20 mm2
No | Uraian | Kode | Satuan | Koefisien | Harga Satuan (Rp) | Jumlah Harga (Rp)
A | Tenaga Kerja
| Pekerja | L.01 | OH | 0,024 | 100000 | 2400
| Tukang Listrik / Elektronik | L.02 | OH | 0,040 | 150000 | 6000
| Kepala Tukang | L.03 | OH | 0,004 | 150000 | 600
| Mandor | L.04 | OH | 0,001 | 200000 | 200
Jumlah Harga Tenaga Kerja | [5 empty] | 9200
B | Bahan
| Kabel STP AWG 18 + PVC Conduit HI 20 mm2 (dari MCFA ke TB) dan aksesoris |  | m' | 1,15 | 10000 | 11500
Jumlah Harga Bahan | [5 empty] | 11500
C | Peralatan
Jumlah Harga Alat | [5 empty] | 0
D | Jumlah Harga Tenaga Kerja, Bahan dan Peralatan (A+B+C) |  |  |  |  | 20700
E | Biaya Umum dan Keuntungan (10% - 15%) x D |  |  |  | 10% | 2070
F | Harga Satuan Pekerjaan (D+E) |  |  |  |  | 22770
5.1.1.9 Kabel ITC
5.1.1.9.1 Pemasangan 1 m’ Kabel ITC 2 x 2 x 0,6 mm2 + PVC Conduit HI 20 mm
No | Uraian | Kode | Satuan | Koefisien | Harga Satuan (Rp) | Jumlah Harga (Rp)
A | Tenaga Kerja
| Pekerja | L.01 | OH | 0,024 | 100000 | 2400
| Tukang Listrik / Elektronik | L.02 | OH | 0,040 | 150000 | 6000
| Kepala Tukang | L.03 | OH | 0,004 | 150000 | 600
| Mandor | L.04 | OH | 0,001 | 200000 | 200
Jumlah Harga Tenaga Kerja | [5 empty] | 9200
B | Bahan
| Kabel ITC 2 x 2 x 0,6 mm2 + PVC Conduit HI 20 mm2 dan aksesoris |  | m' | 1,125 | 10000 | 11250
Jumlah Harga Bahan | [5 empty] | 11250
C | Peralatan
Jumlah Harga Alat | [5 empty] | 0
D | Jumlah Harga Tenaga Kerja, Bahan dan Peralatan (A+B+C) |  |  |  |  | 20450
E | Biaya Umum dan Keuntungan (10% - 15%) x D |  |  |  | 10% | 2045
F | Harga Satuan Pekerjaan (D+E) |  |  |  |  | 22495
5.1.1.9.2 Pemasangan 1 m’ Kabel ITC 20 x 2 x 0,6 mm2 + PVC Conduit HI 20 mm
No | Uraian | Kode | Satuan | Koefisien | Harga Satuan (Rp) | Jumlah Harga (Rp)
A | Tenaga Kerja
| Pekerja | L.01 | OH | 0,024 | 100000 | 2400
| Tukang Listrik / Elektronik | L.02 | OH | 0,040 | 150000 | 6000
| Kepala Tukang | L.03 | OH | 0,004 | 150000 | 600
| Mandor | L.04 | OH | 0,001 | 200000 | 200
Jumlah Harga Tenaga Kerja | [5 empty] | 9200
B | Bahan
| Kabel ITC 20 x 2 x 0,6 mm2 + PVC Conduit HI 20 mm2 dan aksesoris |  | m' | 1,125 | 10000 | 11250
Jumlah Harga Bahan | [5 empty] | 11250
C | Peralatan
Jumlah Harga Alat | [5 empty] | 0
D | Jumlah Harga Tenaga Kerja, Bahan dan Peralatan (A+B+C) |  |  |  |  | 20450
E | Biaya Umum dan Keuntungan (10% - 15%) x D |  |  |  | 10% | 2045
F | Harga Satuan Pekerjaan (D+E) |  |  |  |  | 22495
5.1.1.10 Kabel UTP
5.1.1.10.1 Pemasangan 1 m’ Kabel UTP CAT 6 + PVC Conduit HI 20 mm2
No | Uraian | Kode | Satuan | Koefisien | Harga Satuan (Rp) | Jumlah Harga (Rp)
A | Tenaga Kerja
| Pekerja | L.01 | OH | 0,024 | 100000 | 2400
| Tukang Listrik / Elektronik | L.02 | OH | 0,040 | 150000 | 6000
| Kepala Tukang | L.03 | OH | 0,004 | 150000 | 600
| Mandor | L.04 | OH | 0,001 | 200000 | 200
Jumlah Harga Tenaga Kerja | [5 empty] | 9200
B | Bahan
| Kabel UTP CAT 6 + PVC Conduit HI 20 mm2 dan aksesoris |  | m' | 1,15 | 10000 | 11500
Jumlah Harga Bahan | [5 empty] | 11500
C | Peralatan
Jumlah Harga Alat | [5 empty] | 0
D | Jumlah Harga Tenaga Kerja, Bahan dan Peralatan (A+B+C) |  |  |  |  | 20700
E | Biaya Umum dan Keuntungan (10% - 15%) x D |  |  |  | 10% | 2070
F | Harga Satuan Pekerjaan (D+E) |  |  |  |  | 22770
5.1.1.11 Kabel Coaxial
5.1.1.11.1 Pemasangan 1 m’ Kabel Coaxial 7C-2V
No | Uraian | Kode | Satuan | Koefisien | Harga Satuan (Rp) | Jumlah Harga (Rp)
A | Tenaga Kerja
| Pekerja | L.01 | OH | 0,031 | 100000 | 3100
| Tukang Listrik / Elektronik | L.02 | OH | 0,052 | 150000 | 7800
| Kepala Tukang | L.03 | OH | 0,005 | 150000 | 750
| Mandor | L.04 | OH | 0,002 | 200000 | 400
Jumlah Harga Tenaga Kerja | [5 empty] | 12050
B | Bahan
| Kabel Coaxial 7C-2V dan aksesoris |  | m' | 1,15 | 10000 | 11500
Jumlah Harga Bahan | [5 empty] | 11500
C | Peralatan
Jumlah Harga Alat | [5 empty] | 0
D | Jumlah Harga Tenaga Kerja, Bahan dan Peralatan (A+B+C) |  |  |  |  | 23550
E | Biaya Umum dan Keuntungan (10% - 15%) x D |  |  |  | 10% | 2355
F | Harga Satuan Pekerjaan (D+E) |  |  |  |  | 25905
5.1.1.12 Kabel Tray / Ladder
5.1.1.12.1 Pemasangan 1 Unit Kabel Tray (Horizontal) 600 x 100 mm TRU Powder Coating
No | Uraian | Kode | Satuan | Koefisien | Harga Satuan (Rp) | Jumlah Harga (Rp)
A | Tenaga Kerja
| Pekerja | L.01 | OH | 0,119 | 100000 | 11900
| Tukang Listrik / Elektronik | L.02 | OH | 0,199 | 150000 | 29850
| Kepala Tukang | L.03 | OH | 0,020 | 150000 | 3000
| Mandor | L.04 | OH | 0,007 | 200000 | 1400
Jumlah Harga Tenaga Kerja | [5 empty] | 46150
B | Bahan
| Kabel Tray (Horizontal) 600 x 100 mm TRU Powder Coating dan aksesoris |  | unit | 1,25 | 10000 | 12500
Jumlah Harga Bahan | [5 empty] | 12500
C | Peralatan
Jumlah Harga Alat | [5 empty] | 0
D | Jumlah Harga Tenaga Kerja, Bahan dan Peralatan (A+B+C) |  |  |  |  | 58650
E | Biaya Umum dan Keuntungan (10% - 15%) x D |  |  |  | 10% | 5865
F | Harga Satuan Pekerjaan (D+E) |  |  |  |  | 64515
5.1.1.12.2 Pemasangan 1 Unit Kabel Tray (Horizontal) 500 x 100 mm TRU Powder Coating
No | Uraian | Kode | Satuan | Koefisien | Harga Satuan (Rp) | Jumlah Harga (Rp)
A | Tenaga Kerja
| Pekerja | L.01 | OH | 0,119 | 100000 | 11900
| Tukang Listrik / Elektronik | L.02 | OH | 0,199 | 150000 | 29850
| Kepala Tukang | L.03 | OH | 0,020 | 150000 | 3000
| Mandor | L.04 | OH | 0,007 | 200000 | 1400
Jumlah Harga Tenaga Kerja | [5 empty] | 46150
B | Bahan
| Kabel Tray (Horizontal) 500 x 100 mm TRU Powder Coating dan aksesoris |  | unit | 1,25 | 10000 | 12500
Jumlah Harga Bahan | [5 empty] | 12500
C | Peralatan
Jumlah Harga Alat | [5 empty] | 0
D | Jumlah Harga Tenaga Kerja, Bahan dan Peralatan (A+B+C) |  |  |  |  | 58650
E | Biaya Umum dan Keuntungan (10% - 15%) x D |  |  |  | 10% | 5865
F | Harga Satuan Pekerjaan (D+E) |  |  |  |  | 64515
5.1.1.12.3 Pemasangan 1 Unit Kabel Tray (Horizontal) 400 x 100 mm TRU Powder Coating
No | Uraian | Kode | Satuan | Koefisien | Harga Satuan (Rp) | Jumlah Harga (Rp)
A | Tenaga Kerja
| Pekerja | L.01 | OH | 0,119 | 100000 | 11900
| Tukang Listrik / Elektronik | L.02 | OH | 0,199 | 150000 | 29850
| Kepala Tukang | L.03 | OH | 0,020 | 150000 | 3000
| Mandor | L.04 | OH | 0,007 | 200000 | 1400
Jumlah Harga Tenaga Kerja | [5 empty] | 46150
B | Bahan
| Kabel Tray (Horizontal) 400 x 100 mm TRU Powder Coating dan aksesoris |  | unit | 1,25 | 10000 | 12500
Jumlah Harga Bahan | [5 empty] | 12500
C | Peralatan
Jumlah Harga Alat | [5 empty] | 0
D | Jumlah Harga Tenaga Kerja, Bahan dan Peralatan (A+B+C) |  |  |  |  | 58650
E | Biaya Umum dan Keuntungan (10% - 15%) x D |  |  |  | 10% | 5865
F | Harga Satuan Pekerjaan (D+E) |  |  |  |  | 64515
5.1.1.12.4 Pemasangan 1 Unit Kabel Tray (Horizontal) 300 x 100 mm TRU Powder Coating
No | Uraian | Kode | Satuan | Koefisien | Harga Satuan (Rp) | Jumlah Harga (Rp)
A | Tenaga Kerja
| Pekerja | L.01 | OH | 0,119 | 100000 | 11900
| Tukang Listrik / Elektronik | L.02 | OH | 0,199 | 150000 | 29850
| Kepala Tukang | L.03 | OH | 0,020 | 150000 | 3000
| Mandor | L.04 | OH | 0,007 | 200000 | 1400
Jumlah Harga Tenaga Kerja | [5 empty] | 46150
B | Bahan
| Kabel Tray (Horizontal) 300 x 100 mm TRU Powder Coating dan aksesoris |  | unit | 1,25 | 10000 | 12500
Jumlah Harga Bahan | [5 empty] | 12500
C | Peralatan
Jumlah Harga Alat | [5 empty] | 0
D | Jumlah Harga Tenaga Kerja, Bahan dan Peralatan (A+B+C) |  |  |  |  | 58650
E | Biaya Umum dan Keuntungan (10% - 15%) x D |  |  |  | 10% | 5865
F | Harga Satuan Pekerjaan (D+E) |  |  |  |  | 64515
5.1.1.12.5 Pemasangan 1 Unit Kabel Tray (Horizontal) 200 x 100 mm TRU Powder Coating
No | Uraian | Kode | Satuan | Koefisien | Harga Satuan (Rp) | Jumlah Harga (Rp)
A | Tenaga Kerja
| Pekerja | L.01 | OH | 0,119 | 100000 | 11900
| Tukang Listrik / Elektronik | L.02 | OH | 0,199 | 150000 | 29850
| Kepala Tukang | L.03 | OH | 0,020 | 150000 | 3000
| Mandor | L.04 | OH | 0,007 | 200000 | 1400
Jumlah Harga Tenaga Kerja | [5 empty] | 46150
B | Bahan
| Kabel Tray (Horizontal) 200 x 100 mm TRU Powder Coating dan aksesoris |  | unit | 1,25 | 10000 | 12500
Jumlah Harga Bahan | [5 empty] | 12500
C | Peralatan
Jumlah Harga Alat | [5 empty] | 0
D | Jumlah Harga Tenaga Kerja, Bahan dan Peralatan (A+B+C) |  |  |  |  | 58650
E | Biaya Umum dan Keuntungan (10% - 15%) x D |  |  |  | 10% | 5865
F | Harga Satuan Pekerjaan (D+E) |  |  |  |  | 64515
5.1.1.12.6 Pemasangan 1 Unit Kabel Tray (Vertikal) 600 x 100 mm TRU Powder Coating
No | Uraian | Kode | Satuan | Koefisien | Harga Satuan (Rp) | Jumlah Harga (Rp)
A | Tenaga Kerja
| Pekerja | L.01 | OH | 0,119 | 100000 | 11900
| Tukang Listrik / Elektronik | L.02 | OH | 0,199 | 150000 | 29850
| Kepala Tukang | L.03 | OH | 0,020 | 150000 | 3000
| Mandor | L.04 | OH | 0,007 | 200000 | 1400
Jumlah Harga Tenaga Kerja | [5 empty] | 46150
B | Bahan
| Kabel Tray (Vertikal) 600 x 100 mm TRU Powder Coating dan aksesoris |  | unit | 1,20 | 10000 | 12000
Jumlah Harga Bahan | [5 empty] | 12000
C | Peralatan
Jumlah Harga Alat | [5 empty] | 0
D | Jumlah Harga Tenaga Kerja, Bahan dan Peralatan (A+B+C) |  |  |  |  | 58150
E | Biaya Umum dan Keuntungan (10% - 15%) x D |  |  |  | 10% | 5815
F | Harga Satuan Pekerjaan (D+E) |  |  |  |  | 63965
5.1.1.12.7 Pemasangan 1 Unit Kabel Tray (Vertikal) 500 x 100 mm TRU Powder Coating
No | Uraian | Kode | Satuan | Koefisien | Harga Satuan (Rp) | Jumlah Harga (Rp)
A | Tenaga Kerja
| Pekerja | L.01 | OH | 0,119 | 100000 | 11900
| Tukang Listrik / Elektronik | L.02 | OH | 0,199 | 150000 | 29850
| Kepala Tukang | L.03 | OH | 0,020 | 150000 | 3000
| Mandor | L.04 | OH | 0,007 | 200000 | 1400
Jumlah Harga Tenaga Kerja | [5 empty] | 46150
B | Bahan
| Kabel Tray (Vertikal) 500 x 100 mm TRU Powder Coating dan aksesoris |  | unit | 1,20 | 10000 | 12000
Jumlah Harga Bahan | [5 empty] | 12000
C | Peralatan
Jumlah Harga Alat | [5 empty] | 0
D | Jumlah Harga Tenaga Kerja, Bahan dan Peralatan (A+B+C) |  |  |  |  | 58150
E | Biaya Umum dan Keuntungan (10% - 15%) x D |  |  |  | 10% | 5815
F | Harga Satuan Pekerjaan (D+E) |  |  |  |  | 63965
5.1.1.12.8 Pemasangan 1 Unit Kabel Tray (Vertikal) 400 x 100 mm TRU Powder Coating
No | Uraian | Kode | Satuan | Koefisien | Harga Satuan (Rp) | Jumlah Harga (Rp)
A | Tenaga Kerja
| Pekerja | L.01 | OH | 0,119 | 100000 | 11900
| Tukang Listrik / Elektronik | L.02 | OH | 0,199 | 150000 | 29850
| Kepala Tukang | L.03 | OH | 0,020 | 150000 | 3000
| Mandor | L.04 | OH | 0,007 | 200000 | 1400
Jumlah Harga Tenaga Kerja | [5 empty] | 46150
B | Bahan
| Kabel Tray (Vertikal) 400 x 100 mm TRU Powder Coating dan aksesoris |  | unit | 1,20 | 10000 | 12000
Jumlah Harga Bahan | [5 empty] | 12000
C | Peralatan
Jumlah Harga Alat | [5 empty] | 0
D | Jumlah Harga Tenaga Kerja, Bahan dan Peralatan (A+B+C) |  |  |  |  | 58150
E | Biaya Umum dan Keuntungan (10% - 15%) x D |  |  |  | 10% | 5815
F | Harga Satuan Pekerjaan (D+E) |  |  |  |  | 63965
5.1.1.12.9 Pemasangan 1 Unit Kabel Tray (Vertikal) 300 x 100 mm TRU Powder Coating
No | Uraian | Kode | Satuan | Koefisien | Harga Satuan (Rp) | Jumlah Harga (Rp)
A | Tenaga Kerja
| Pekerja | L.01 | OH | 0,119 | 100000 | 11900
| Tukang Listrik / Elektronik | L.02 | OH | 0,199 | 150000 | 29850
| Kepala Tukang | L.03 | OH | 0,020 | 150000 | 3000
| Mandor | L.04 | OH | 0,007 | 200000 | 1400
Jumlah Harga Tenaga Kerja | [5 empty] | 46150
B | Bahan
| Kabel Tray (Vertikal) 300 x 100 mm TRU Powder Coating dan aksesoris |  | unit | 1,20 | 10000 | 12000
Jumlah Harga Bahan | [5 empty] | 12000
C | Peralatan
Jumlah Harga Alat | [5 empty] | 0
D | Jumlah Harga Tenaga Kerja, Bahan dan Peralatan (A+B+C) |  |  |  |  | 58150
E | Biaya Umum dan Keuntungan (10% - 15%) x D |  |  |  | 10% | 5815
F | Harga Satuan Pekerjaan (D+E) |  |  |  |  | 63965
5.1.1.12.10 Pemasangan 1 Unit Kabel Tray (Vertikal) 200 x 100 mm TRU Powder Coating
No | Uraian | Kode | Satuan | Koefisien | Harga Satuan (Rp) | Jumlah Harga (Rp)
A | Tenaga Kerja
| Pekerja | L.01 | OH | 0,119 | 100000 | 11900
| Tukang Listrik / Elektronik | L.02 | OH | 0,199 | 150000 | 29850
| Kepala Tukang | L.03 | OH | 0,020 | 150000 | 3000
| Mandor | L.04 | OH | 0,007 | 200000 | 1400
Jumlah Harga Tenaga Kerja | [5 empty] | 46150
B | Bahan
| Kabel Tray (Vertikal) 200 x 100 mm TRU Powder Coating dan aksesoris |  | unit | 1,20 | 10000 | 12000
Jumlah Harga Bahan | [5 empty] | 12000
C | Peralatan
Jumlah Harga Alat | [5 empty] | 0
D | Jumlah Harga Tenaga Kerja, Bahan dan Peralatan (A+B+C) |  |  |  |  | 58150
E | Biaya Umum dan Keuntungan (10% - 15%) x D |  |  |  | 10% | 5815
F | Harga Satuan Pekerjaan (D+E) |  |  |  |  | 63965
5.1.1.12.11 Pemasangan 1 Unit Kabel Ladder 500 x 100 mm
No | Uraian | Kode | Satuan | Koefisien | Harga Satuan (Rp) | Jumlah Harga (Rp)
A | Tenaga Kerja
| Pekerja | L.01 | OH | 0,119 | 100000 | 11900
| Tukang Listrik / Elektronik | L.02 | OH | 0,199 | 150000 | 29850
| Kepala Tukang | L.03 | OH | 0,020 | 150000 | 3000
| Mandor | L.04 | OH | 0,007 | 200000 | 1400
Jumlah Harga Tenaga Kerja | [5 empty] | 46150
B | Bahan
| Kabel Ladder 500 x 100 mm dan aksesoris |  | unit | 1,20 | 10000 | 12000
Jumlah Harga Bahan | [5 empty] | 12000
C | Peralatan
Jumlah Harga Alat | [5 empty] | 0
D | Jumlah Harga Tenaga Kerja, Bahan dan Peralatan (A+B+C) |  |  |  |  | 58150
E | Biaya Umum dan Keuntungan (10% - 15%) x D |  |  |  | 10% | 5815
F | Harga Satuan Pekerjaan (D+E) |  |  |  |  | 63965
5.1.1.12.12 Pemasangan 1 Unit Kabel Ladder 600 x 100 mm
No | Uraian | Kode | Satuan | Koefisien | Harga Satuan (Rp) | Jumlah Harga (Rp)
A | Tenaga Kerja
| Pekerja | L.01 | OH | 0,119 | 100000 | 11900
| Tukang Listrik / Elektronik | L.02 | OH | 0,199 | 150000 | 29850
| Kepala Tukang | L.03 | OH | 0,020 | 150000 | 3000
| Mandor | L.04 | OH | 0,007 | 200000 | 1400
Jumlah Harga Tenaga Kerja | [5 empty] | 46150
B | Bahan
| Kabel Ladder 600 x 100 mm dan aksesoris |  | unit | 1,20 | 10000 | 12000
Jumlah Harga Bahan | [5 empty] | 12000
C | Peralatan
Jumlah Harga Alat | [5 empty] | 0
D | Jumlah Harga Tenaga Kerja, Bahan dan Peralatan (A+B+C) |  |  |  |  | 58150
E | Biaya Umum dan Keuntungan (10% - 15%) x D |  |  |  | 10% | 5815
F | Harga Satuan Pekerjaan (D+E) |  |  |  |  | 63965
5.1.1.12.13 Pemasangan 1 Unit Kabel Ladder 800 x 100 mm
No | Uraian | Kode | Satuan | Koefisien | Harga Satuan (Rp) | Jumlah Harga (Rp)
A | Tenaga Kerja
| Pekerja | L.01 | OH | 0,119 | 100000 | 11900
| Tukang Listrik / Elektronik | L.02 | OH | 0,199 | 150000 | 29850
| Kepala Tukang | L.03 | OH | 0,020 | 150000 | 3000
| Mandor | L.04 | OH | 0,007 | 200000 | 1400
Jumlah Harga Tenaga Kerja | [5 empty] | 46150
B | Bahan
| Kabel Ladder 800 x 100 mm dan aksesoris |  | unit | 1,20 | 10000 | 12000
Jumlah Harga Bahan | [5 empty] | 12000
C | Peralatan
Jumlah Harga Alat | [5 empty] | 0
D | Jumlah Harga Tenaga Kerja, Bahan dan Peralatan (A+B+C) |  |  |  |  | 58150
E | Biaya Umum dan Keuntungan (10% - 15%) x D |  |  |  | 10% | 5815
F | Harga Satuan Pekerjaan (D+E) |  |  |  |  | 63965
5.1.1.12.14 Pemasangan 1 Unit Pasang Baja Ringan 75 x 35 mm + Hanger
No | Uraian | Kode | Satuan | Koefisien | Harga Satuan (Rp) | Jumlah Harga (Rp)
A | Tenaga Kerja
| Pekerja | L.01 | OH | 0,036 | 100000 | 3600
| Tukang Listrik / Elektronik | L.02 | OH | 0,060 | 150000 | 9000
| Kepala Tukang | L.03 | OH | 0,006 | 150000 | 900
| Mandor | L.04 | OH | 0,002 | 200000 | 400
Jumlah Harga Tenaga Kerja | [5 empty] | 13900
B | Bahan
| Baja Ringan 75.100 tebal 1 mm |  | m' | 1,1 | 10000 | 11000
| Gantungan / hanger panjang 2,5 m |  | buah | 1,2 | 10000 | 12000
| Mur baut |  | buah | 2 | 10000 | 20000
| Klem |  | buah | 1 | 10000 | 10000
Jumlah Harga Bahan | [5 empty] | 53000
C | Peralatan
Jumlah Harga Alat | [5 empty] | 0
D | Jumlah Harga Tenaga Kerja, Bahan dan Peralatan (A+B+C) |  |  |  |  | 66900
E | Biaya Umum dan Keuntungan (10% - 15%) x D |  |  |  | 10% | 6690
F | Harga Satuan Pekerjaan (D+E) |  |  |  |  | 73590
5.1.1.12.15 Pemasangan 1 Unit Kabel Tray (Horizontal) 1000 x 100 mm TRU Powder Coating
No | Uraian | Kode | Satuan | Koefisien | Harga Satuan (Rp) | Jumlah Harga (Rp)
A | Tenaga Kerja
| Pekerja | L.01 | OH | 0,179 | 100000 | 17900
| Tukang Listrik / Elektronik | L.02 | OH | 0,298 | 150000 | 44700
| Kepala Tukang | L.03 | OH | 0,030 | 150000 | 4500
| Mandor | L.04 | OH | 0,010 | 200000 | 2000
Jumlah Harga Tenaga Kerja | [5 empty] | 69100
B | Bahan
| Kabel Tray (Horizontal) 1000 x 100 mm TRU Powder Coating dan aksesoris |  | unit | 1,25 | 10000 | 12500
Jumlah Harga Bahan | [5 empty] | 12500
C | Peralatan
Jumlah Harga Alat | [5 empty] | 0
D | Jumlah Harga Tenaga Kerja, Bahan dan Peralatan (A+B+C) |  |  |  |  | 81600
E | Biaya Umum dan Keuntungan (10% - 15%) x D |  |  |  | 10% | 8160
F | Harga Satuan Pekerjaan (D+E) |  |  |  |  | 89760
5.1.1.12.16 Pemasangan 1 Unit Kabel Tray (Horizontal) 1000 x 100 mm TRU Hot Dip Galvanized
No | Uraian | Kode | Satuan | Koefisien | Harga Satuan (Rp) | Jumlah Harga (Rp)
A | Tenaga Kerja
| Pekerja | L.01 | OH | 0,179 | 100000 | 17900
| Tukang Listrik / Elektronik | L.02 | OH | 0,298 | 150000 | 44700
| Kepala Tukang | L.03 | OH | 0,030 | 150000 | 4500
| Mandor | L.04 | OH | 0,010 | 200000 | 2000
Jumlah Harga Tenaga Kerja | [5 empty] | 69100
B | Bahan
| Kabel Tray (Horizontal) 1000 x 100 mm TRU Hot Dip Galvanized dan aksesoris |  | unit | 1,25 | 10000 | 12500
Jumlah Harga Bahan | [5 empty] | 12500
C | Peralatan
Jumlah Harga Alat | [5 empty] | 0
D | Jumlah Harga Tenaga Kerja, Bahan dan Peralatan (A+B+C) |  |  |  |  | 81600
E | Biaya Umum dan Keuntungan (10% - 15%) x D |  |  |  | 10% | 8160
F | Harga Satuan Pekerjaan (D+E) |  |  |  |  | 89760
5.1.1.12.17 Pemasangan 1 Unit Kabel Tray (Horizontal) 1000 x 100 mm TRU OCP
No | Uraian | Kode | Satuan | Koefisien | Harga Satuan (Rp) | Jumlah Harga (Rp)
A | Tenaga Kerja
| Pekerja | L.01 | OH | 0,179 | 100000 | 17900
| Tukang Listrik / Elektronik | L.02 | OH | 0,298 | 150000 | 44700
| Kepala Tukang | L.03 | OH | 0,030 | 150000 | 4500
| Mandor | L.04 | OH | 0,010 | 200000 | 2000
Jumlah Harga Tenaga Kerja | [5 empty] | 69100
B | Bahan
| Kabel Tray (Horizontal) 1000 x 100 mm TRU OCP dan aksesoris |  | unit | 1,25 | 10000 | 12500
Jumlah Harga Bahan | [5 empty] | 12500
C | Peralatan
Jumlah Harga Alat | [5 empty] | 0
D | Jumlah Harga Tenaga Kerja, Bahan dan Peralatan (A+B+C) |  |  |  |  | 81600
E | Biaya Umum dan Keuntungan (10% - 15%) x D |  |  |  | 10% | 8160
F | Harga Satuan Pekerjaan (D+E) |  |  |  |  | 89760
5.1.1.12.18 Pemasangan 1 Unit Kabel Tray (Horizontal) 1000 x 100 mm TRC Powder Coating
No | Uraian | Kode | Satuan | Koefisien | Harga Satuan (Rp) | Jumlah Harga (Rp)
A | Tenaga Kerja
| Pekerja | L.01 | OH | 0,179 | 100000 | 17900
| Tukang Listrik / Elektronik | L.02 | OH | 0,298 | 150000 | 44700
| Kepala Tukang | L.03 | OH | 0,030 | 150000 | 4500
| Mandor | L.04 | OH | 0,010 | 200000 | 2000
Jumlah Harga Tenaga Kerja | [5 empty] | 69100
B | Bahan
| Kabel Tray (Horizontal) 1000 x 100 mm TRC Powder Coating dan aksesoris |  | unit | 1,25 | 10000 | 12500
Jumlah Harga Bahan | [5 empty] | 12500
C | Peralatan
Jumlah Harga Alat | [5 empty] | 0
D | Jumlah Harga Tenaga Kerja, Bahan dan Peralatan (A+B+C) |  |  |  |  | 81600
E | Biaya Umum dan Keuntungan (10% - 15%) x D |  |  |  | 10% | 8160
F | Harga Satuan Pekerjaan (D+E) |  |  |  |  | 89760
5.1.1.12.19 Pemasangan 1 Unit Kabel Tray (Horizontal) 1000 x 100 mm TRC Hot Dip Galvanized
No | Uraian | Kode | Satuan | Koefisien | Harga Satuan (Rp) | Jumlah Harga (Rp)
A | Tenaga Kerja
| Pekerja | L.01 | OH | 0,179 | 100000 | 17900
| Tukang Listrik / Elektronik | L.02 | OH | 0,298 | 150000 | 44700
| Kepala Tukang | L.03 | OH | 0,030 | 150000 | 4500
| Mandor | L.04 | OH | 0,010 | 200000 | 2000
Jumlah Harga Tenaga Kerja | [5 empty] | 69100
B | Bahan
| Kabel Tray (Horizontal) 1000 x 100 mm TRC Hot Dip Galvanized dan aksesoris |  | unit | 1,25 | 10000 | 12500
Jumlah Harga Bahan | [5 empty] | 12500
C | Peralatan
Jumlah Harga Alat | [5 empty] | 0
D | Jumlah Harga Tenaga Kerja, Bahan dan Peralatan (A+B+C) |  |  |  |  | 81600
E | Biaya Umum dan Keuntungan (10% - 15%) x D |  |  |  | 10% | 8160
F | Harga Satuan Pekerjaan (D+E) |  |  |  |  | 89760
5.1.1.12.20 Pemasangan 1 Unit Kabel Tray (Horizontal) 1000 x 100 mm TRC OCP
No | Uraian | Kode | Satuan | Koefisien | Harga Satuan (Rp) | Jumlah Harga (Rp)
A | Tenaga Kerja
| Pekerja | L.01 | OH | 0,179 | 100000 | 17900
| Tukang Listrik / Elektronik | L.02 | OH | 0,298 | 150000 | 44700
| Kepala Tukang | L.03 | OH | 0,030 | 150000 | 4500
| Mandor | L.04 | OH | 0,010 | 200000 | 2000
Jumlah Harga Tenaga Kerja | [5 empty] | 69100
B | Bahan
| Kabel Tray (Horizontal) 1000 x 100 mm TRC OCP dan aksesoris |  | unit | 1,25 | 10000 | 12500
Jumlah Harga Bahan | [5 empty] | 12500
C | Peralatan
Jumlah Harga Alat | [5 empty] | 0
D | Jumlah Harga Tenaga Kerja, Bahan dan Peralatan (A+B+C) |  |  |  |  | 81600
E | Biaya Umum dan Keuntungan (10% - 15%) x D |  |  |  | 10% | 8160
F | Harga Satuan Pekerjaan (D+E) |  |  |  |  | 89760
5.1.1.12.21 Pemasangan 1 Unit Kabel Tray (Horizontal) 900 x 100 mm TRU Powder Coating
No | Uraian | Kode | Satuan | Koefisien | Harga Satuan (Rp) | Jumlah Harga (Rp)
A | Tenaga Kerja
| Pekerja | L.01 | OH | 0,179 | 100000 | 17900
| Tukang Listrik / Elektronik | L.02 | OH | 0,298 | 150000 | 44700
| Kepala Tukang | L.03 | OH | 0,030 | 150000 | 4500
| Mandor | L.04 | OH | 0,010 | 200000 | 2000
Jumlah Harga Tenaga Kerja | [5 empty] | 69100
B | Bahan
| Kabel Tray (Horizontal) 900 x 100 mm TRU Powder Coating dan aksesoris |  | unit | 1,25 | 10000 | 12500
Jumlah Harga Bahan | [5 empty] | 12500
C | Peralatan
Jumlah Harga Alat | [5 empty] | 0
D | Jumlah Harga Tenaga Kerja, Bahan dan Peralatan (A+B+C) |  |  |  |  | 81600
E | Biaya Umum dan Keuntungan (10% - 15%) x D |  |  |  | 10% | 8160
F | Harga Satuan Pekerjaan (D+E) |  |  |  |  | 89760
5.1.1.12.22 Pemasangan 1 Unit Kabel Tray (Horizontal) 900 x 100 mm TRU Hot Dip Galvanized
No | Uraian | Kode | Satuan | Koefisien | Harga Satuan (Rp) | Jumlah Harga (Rp)
A | Tenaga Kerja
| Pekerja | L.01 | OH | 0,179 | 100000 | 17900
| Tukang Listrik / Elektronik | L.02 | OH | 0,298 | 150000 | 44700
| Kepala Tukang | L.03 | OH | 0,030 | 150000 | 4500
| Mandor | L.04 | OH | 0,010 | 200000 | 2000
Jumlah Harga Tenaga Kerja | [5 empty] | 69100
B | Bahan
| Kabel Tray (Horizontal) 900 x 100 mm TRU Hot Dip Galvanized dan aksesoris |  | unit | 1,25 | 10000 | 12500
Jumlah Harga Bahan | [5 empty] | 12500
C | Peralatan
Jumlah Harga Alat | [5 empty] | 0
D | Jumlah Harga Tenaga Kerja, Bahan dan Peralatan (A+B+C) |  |  |  |  | 81600
E | Biaya Umum dan Keuntungan (10% - 15%) x D |  |  |  | 10% | 8160
F | Harga Satuan Pekerjaan (D+E) |  |  |  |  | 89760
5.1.1.12.23 Pemasangan 1 Unit Kabel Tray (Horizontal) 900 x 100 mm TRU OCP
No | Uraian | Kode | Satuan | Koefisien | Harga Satuan (Rp) | Jumlah Harga (Rp)
A | Tenaga Kerja
| Pekerja | L.01 | OH | 0,179 | 100000 | 17900
| Tukang Listrik / Elektronik | L.02 | OH | 0,298 | 150000 | 44700
| Kepala Tukang | L.03 | OH | 0,030 | 150000 | 4500
| Mandor | L.04 | OH | 0,010 | 200000 | 2000
Jumlah Harga Tenaga Kerja | [5 empty] | 69100
B | Bahan
| Kabel Tray (Horizontal) 900 x 100 mm TRU OCP dan aksesoris |  | unit | 1,25 | 10000 | 12500
Jumlah Harga Bahan | [5 empty] | 12500
C | Peralatan
Jumlah Harga Alat | [5 empty] | 0
D | Jumlah Harga Tenaga Kerja, Bahan dan Peralatan (A+B+C) |  |  |  |  | 81600
E | Biaya Umum dan Keuntungan (10% - 15%) x D |  |  |  | 10% | 8160
F | Harga Satuan Pekerjaan (D+E) |  |  |  |  | 89760
5.1.1.12.24 Pemasangan 1 Unit Kabel Tray (Horizontal) 900 x 100 mm TRC Powder Coating
No | Uraian | Kode | Satuan | Koefisien | Harga Satuan (Rp) | Jumlah Harga (Rp)
A | Tenaga Kerja
| Pekerja | L.01 | OH | 0,179 | 100000 | 17900
| Tukang Listrik / Elektronik | L.02 | OH | 0,298 | 150000 | 44700
| Kepala Tukang | L.03 | OH | 0,030 | 150000 | 4500
| Mandor | L.04 | OH | 0,010 | 200000 | 2000
Jumlah Harga Tenaga Kerja | [5 empty] | 69100
B | Bahan
| Kabel Tray (Horizontal) 900 x 100 mm TRC Powder Coating dan aksesoris |  | unit | 1,25 | 10000 | 12500
Jumlah Harga Bahan | [5 empty] | 12500
C | Peralatan
Jumlah Harga Alat | [5 empty] | 0
D | Jumlah Harga Tenaga Kerja, Bahan dan Peralatan (A+B+C) |  |  |  |  | 81600
E | Biaya Umum dan Keuntungan (10% - 15%) x D |  |  |  | 10% | 8160
F | Harga Satuan Pekerjaan (D+E) |  |  |  |  | 89760
5.1.1.12.25 Pemasangan 1 Unit Kabel Tray (Horizontal) 900 x 100 mm TRC Hot Dip Galvanized
No | Uraian | Kode | Satuan | Koefisien | Harga Satuan (Rp) | Jumlah Harga (Rp)
A | Tenaga Kerja
| Pekerja | L.01 | OH | 0,179 | 100000 | 17900
| Tukang Listrik / Elektronik | L.02 | OH | 0,298 | 150000 | 44700
| Kepala Tukang | L.03 | OH | 0,030 | 150000 | 4500
| Mandor | L.04 | OH | 0,010 | 200000 | 2000
Jumlah Harga Tenaga Kerja | [5 empty] | 69100
B | Bahan
| Kabel Tray (Horizontal) 900 x 100 mm TRC Hot Dip Galvanized dan aksesoris |  | unit | 1,25 | 10000 | 12500
Jumlah Harga Bahan | [5 empty] | 12500
C | Peralatan
Jumlah Harga Alat | [5 empty] | 0
D | Jumlah Harga Tenaga Kerja, Bahan dan Peralatan (A+B+C) |  |  |  |  | 81600
E | Biaya Umum dan Keuntungan (10% - 15%) x D |  |  |  | 10% | 8160
F | Harga Satuan Pekerjaan (D+E) |  |  |  |  | 89760
5.1.1.12.26 Pemasangan 1 Unit Kabel Tray (Horizontal) 900 x 100 mm TRC OCP
No | Uraian | Kode | Satuan | Koefisien | Harga Satuan (Rp) | Jumlah Harga (Rp)
A | Tenaga Kerja
| Pekerja | L.01 | OH | 0,179 | 100000 | 17900
| Tukang Listrik / Elektronik | L.02 | OH | 0,298 | 150000 | 44700
| Kepala Tukang | L.03 | OH | 0,030 | 150000 | 4500
| Mandor | L.04 | OH | 0,010 | 200000 | 2000
Jumlah Harga Tenaga Kerja | [5 empty] | 69100
B | Bahan
| Kabel Tray (Horizontal) 900 x 100 mm TRC OCP dan aksesoris |  | unit | 1,25 | 10000 | 12500
Jumlah Harga Bahan | [5 empty] | 12500
C | Peralatan
Jumlah Harga Alat | [5 empty] | 0
D | Jumlah Harga Tenaga Kerja, Bahan dan Peralatan (A+B+C) |  |  |  |  | 81600
E | Biaya Umum dan Keuntungan (10% - 15%) x D |  |  |  | 10% | 8160
F | Harga Satuan Pekerjaan (D+E) |  |  |  |  | 89760
5.1.1.12.27 Pemasangan 1 Unit Kabel Tray (Horizontal) 800 x 100 mm TRU Powder Coating
No | Uraian | Kode | Satuan | Koefisien | Harga Satuan (Rp) | Jumlah Harga (Rp)
A | Tenaga Kerja
| Pekerja | L.01 | OH | 0,179 | 100000 | 17900
| Tukang Listrik / Elektronik | L.02 | OH | 0,298 | 150000 | 44700
| Kepala Tukang | L.03 | OH | 0,030 | 150000 | 4500
| Mandor | L.04 | OH | 0,010 | 200000 | 2000
Jumlah Harga Tenaga Kerja | [5 empty] | 69100
B | Bahan
| Kabel Tray (Horizontal) 800 x 100 mm TRU Powder Coating dan aksesoris |  | unit | 1,25 | 10000 | 12500
Jumlah Harga Bahan | [5 empty] | 12500
C | Peralatan
Jumlah Harga Alat | [5 empty] | 0
D | Jumlah Harga Tenaga Kerja, Bahan dan Peralatan (A+B+C) |  |  |  |  | 81600
E | Biaya Umum dan Keuntungan (10% - 15%) x D |  |  |  | 10% | 8160
F | Harga Satuan Pekerjaan (D+E) |  |  |  |  | 89760
5.1.1.12.28 Pemasangan 1 Unit Kabel Tray (Horizontal) 800 x 100 mm TRU Hot Dip Galvanized
No | Uraian | Kode | Satuan | Koefisien | Harga Satuan (Rp) | Jumlah Harga (Rp)
A | Tenaga Kerja
| Pekerja | L.01 | OH | 0,179 | 100000 | 17900
| Tukang Listrik / Elektronik | L.02 | OH | 0,298 | 150000 | 44700
| Kepala Tukang | L.03 | OH | 0,030 | 150000 | 4500
| Mandor | L.04 | OH | 0,010 | 200000 | 2000
Jumlah Harga Tenaga Kerja | [5 empty] | 69100
B | Bahan
| Kabel Tray (Horizontal) 800 x 100 mm TRU Hot Dip Galvanized dan aksesoris |  | unit | 1,25 | 10000 | 12500
Jumlah Harga Bahan | [5 empty] | 12500
C | Peralatan
Jumlah Harga Alat | [5 empty] | 0
D | Jumlah Harga Tenaga Kerja, Bahan dan Peralatan (A+B+C) |  |  |  |  | 81600
E | Biaya Umum dan Keuntungan (10% - 15%) x D |  |  |  | 10% | 8160
F | Harga Satuan Pekerjaan (D+E) |  |  |  |  | 89760
5.1.1.12.29 Pemasangan 1 Unit Kabel Tray (Horizontal) 800 x 100 mm TRU OCP
No | Uraian | Kode | Satuan | Koefisien | Harga Satuan (Rp) | Jumlah Harga (Rp)
A | Tenaga Kerja
| Pekerja | L.01 | OH | 0,179 | 100000 | 17900
| Tukang Listrik / Elektronik | L.02 | OH | 0,298 | 150000 | 44700
| Kepala Tukang | L.03 | OH | 0,030 | 150000 | 4500
| Mandor | L.04 | OH | 0,010 | 200000 | 2000
Jumlah Harga Tenaga Kerja | [5 empty] | 69100
B | Bahan
| Kabel Tray (Horizontal) 800 x 100 mm TRU OCP dan aksesoris |  | unit | 1,25 | 10000 | 12500
Jumlah Harga Bahan | [5 empty] | 12500
C | Peralatan
Jumlah Harga Alat | [5 empty] | 0
D | Jumlah Harga Tenaga Kerja, Bahan dan Peralatan (A+B+C) |  |  |  |  | 81600
E | Biaya Umum dan Keuntungan (10% - 15%) x D |  |  |  | 10% | 8160
F | Harga Satuan Pekerjaan (D+E) |  |  |  |  | 89760
5.1.1.12.30 Pemasangan 1 Unit Kabel Tray (Horizontal) 800 x 100 mm TRC Powder Coating
No | Uraian | Kode | Satuan | Koefisien | Harga Satuan (Rp) | Jumlah Harga (Rp)
A | Tenaga Kerja
| Pekerja | L.01 | OH | 0,179 | 100000 | 17900
| Tukang Listrik / Elektronik | L.02 | OH | 0,298 | 150000 | 44700
| Kepala Tukang | L.03 | OH | 0,030 | 150000 | 4500
| Mandor | L.04 | OH | 0,010 | 200000 | 2000
Jumlah Harga Tenaga Kerja | [5 empty] | 69100
B | Bahan
| Kabel Tray (Horizontal) 800 x 100 mm TRC Powder Coating dan aksesoris |  | unit | 1,25 | 10000 | 12500
Jumlah Harga Bahan | [5 empty] | 12500
C | Peralatan
Jumlah Harga Alat | [5 empty] | 0
D | Jumlah Harga Tenaga Kerja, Bahan dan Peralatan (A+B+C) |  |  |  |  | 81600
E | Biaya Umum dan Keuntungan (10% - 15%) x D |  |  |  | 10% | 8160
F | Harga Satuan Pekerjaan (D+E) |  |  |  |  | 89760
5.1.1.12.31 Pemasangan 1 Unit Kabel Tray (Horizontal) 800 x 100 mm TRC Hot Dip Galvanized
No | Uraian | Kode | Satuan | Koefisien | Harga Satuan (Rp) | Jumlah Harga (Rp)
A | Tenaga Kerja
| Pekerja | L.01 | OH | 0,179 | 100000 | 17900
| Tukang Listrik / Elektronik | L.02 | OH | 0,298 | 150000 | 44700
| Kepala Tukang | L.03 | OH | 0,030 | 150000 | 4500
| Mandor | L.04 | OH | 0,010 | 200000 | 2000
Jumlah Harga Tenaga Kerja | [5 empty] | 69100
B | Bahan
| Kabel Tray (Horizontal) 800 x 100 mm TRC Hot Dip Galvanized dan aksesoris |  | unit | 1,25 | 10000 | 12500
Jumlah Harga Bahan | [5 empty] | 12500
C | Peralatan
Jumlah Harga Alat | [5 empty] | 0
D | Jumlah Harga Tenaga Kerja, Bahan dan Peralatan (A+B+C) |  |  |  |  | 81600
E | Biaya Umum dan Keuntungan (10% - 15%) x D |  |  |  | 10% | 8160
F | Harga Satuan Pekerjaan (D+E) |  |  |  |  | 89760
5.1.1.12.32 Pemasangan 1 Unit Kabel Tray (Horizontal) 800 x 100 mm TRC OCP
No | Uraian | Kode | Satuan | Koefisien | Harga Satuan (Rp) | Jumlah Harga (Rp)
A | Tenaga Kerja
| Pekerja | L.01 | OH | 0,179 | 100000 | 17900
| Tukang Listrik / Elektronik | L.02 | OH | 0,298 | 150000 | 44700
| Kepala Tukang | L.03 | OH | 0,030 | 150000 | 4500
| Mandor | L.04 | OH | 0,010 | 200000 | 2000
Jumlah Harga Tenaga Kerja | [5 empty] | 69100
B | Bahan
| Kabel Tray (Horizontal) 800 x 100 mm TRC OCP dan aksesoris |  | unit | 1,25 | 10000 | 12500
Jumlah Harga Bahan | [5 empty] | 12500
C | Peralatan
Jumlah Harga Alat | [5 empty] | 0
D | Jumlah Harga Tenaga Kerja, Bahan dan Peralatan (A+B+C) |  |  |  |  | 81600
E | Biaya Umum dan Keuntungan (10% - 15%) x D |  |  |  | 10% | 8160
F | Harga Satuan Pekerjaan (D+E) |  |  |  |  | 89760
5.1.1.12.33 Pemasangan 1 Unit Kabel Tray (Horizontal) 700 x 100 mm TRU Powder Coating
No | Uraian | Kode | Satuan | Koefisien | Harga Satuan (Rp) | Jumlah Harga (Rp)
A | Tenaga Kerja
| Pekerja | L.01 | OH | 0,119 | 100000 | 11900
| Tukang Listrik / Elektronik | L.02 | OH | 0,199 | 150000 | 29850
| Kepala Tukang | L.03 | OH | 0,020 | 150000 | 3000
| Mandor | L.04 | OH | 0,007 | 200000 | 1400
Jumlah Harga Tenaga Kerja | [5 empty] | 46150
B | Bahan
| Kabel Tray (Horizontal) 700 x 100 mm TRU Powder Coating dan aksesoris |  | unit | 1,25 | 10000 | 12500
Jumlah Harga Bahan | [5 empty] | 12500
C | Peralatan
Jumlah Harga Alat | [5 empty] | 0
D | Jumlah Harga Tenaga Kerja, Bahan dan Peralatan (A+B+C) |  |  |  |  | 58650
E | Biaya Umum dan Keuntungan (10% - 15%) x D |  |  |  | 10% | 5865
F | Harga Satuan Pekerjaan (D+E) |  |  |  |  | 64515
5.1.1.12.34 Pemasangan 1 Unit Kabel Tray (Horizontal) 700 x 100 mm TRU Hot Dip Galvanized
No | Uraian | Kode | Satuan | Koefisien | Harga Satuan (Rp) | Jumlah Harga (Rp)
A | Tenaga Kerja
| Pekerja | L.01 | OH | 0,119 | 100000 | 11900
| Tukang Listrik / Elektronik | L.02 | OH | 0,199 | 150000 | 29850
| Kepala Tukang | L.03 | OH | 0,020 | 150000 | 3000
| Mandor | L.04 | OH | 0,007 | 200000 | 1400
Jumlah Harga Tenaga Kerja | [5 empty] | 46150
B | Bahan
| Kabel Tray (Horizontal) 700 x 100 mm TRU Hot Dip Galvanized dan aksesoris |  | unit | 1,25 | 10000 | 12500
Jumlah Harga Bahan | [5 empty] | 12500
C | Peralatan
Jumlah Harga Alat | [5 empty] | 0
D | Jumlah Harga Tenaga Kerja, Bahan dan Peralatan (A+B+C) |  |  |  |  | 58650
E | Biaya Umum dan Keuntungan (10% - 15%) x D |  |  |  | 10% | 5865
F | Harga Satuan Pekerjaan (D+E) |  |  |  |  | 64515
5.1.1.12.35 Pemasangan 1 Unit Kabel Tray (Horizontal) 700 x 100 mm TRU OCP
No | Uraian | Kode | Satuan | Koefisien | Harga Satuan (Rp) | Jumlah Harga (Rp)
A | Tenaga Kerja
| Pekerja | L.01 | OH | 0,119 | 100000 | 11900
| Tukang Listrik / Elektronik | L.02 | OH | 0,199 | 150000 | 29850
| Kepala Tukang | L.03 | OH | 0,020 | 150000 | 3000
| Mandor | L.04 | OH | 0,007 | 200000 | 1400
Jumlah Harga Tenaga Kerja | [5 empty] | 46150
B | Bahan
| Kabel Tray (Horizontal) 700 x 100 mm TRU OCP dan aksesoris |  | unit | 1,25 | 10000 | 12500
Jumlah Harga Bahan | [5 empty] | 12500
C | Peralatan
Jumlah Harga Alat | [5 empty] | 0
D | Jumlah Harga Tenaga Kerja, Bahan dan Peralatan (A+B+C) |  |  |  |  | 58650
E | Biaya Umum dan Keuntungan (10% - 15%) x D |  |  |  | 10% | 5865
F | Harga Satuan Pekerjaan (D+E) |  |  |  |  | 64515
5.1.1.12.36 Pemasangan 1 Unit Kabel Tray (Horizontal) 700 x 100 mm TRC Powder Coating
No | Uraian | Kode | Satuan | Koefisien | Harga Satuan (Rp) | Jumlah Harga (Rp)
A | Tenaga Kerja
| Pekerja | L.01 | OH | 0,119 | 100000 | 11900
| Tukang Listrik / Elektronik | L.02 | OH | 0,199 | 150000 | 29850
| Kepala Tukang | L.03 | OH | 0,020 | 150000 | 3000
| Mandor | L.04 | OH | 0,007 | 200000 | 1400
Jumlah Harga Tenaga Kerja | [5 empty] | 46150
B | Bahan
| Kabel Tray (Horizontal) 700 x 100 mm TRC Powder Coating dan aksesoris |  | unit | 1,25 | 10000 | 12500
Jumlah Harga Bahan | [5 empty] | 12500
C | Peralatan
Jumlah Harga Alat | [5 empty] | 0
D | Jumlah Harga Tenaga Kerja, Bahan dan Peralatan (A+B+C) |  |  |  |  | 58650
E | Biaya Umum dan Keuntungan (10% - 15%) x D |  |  |  | 10% | 5865
F | Harga Satuan Pekerjaan (D+E) |  |  |  |  | 64515
5.1.1.12.37 Pemasangan 1 Unit Kabel Tray (Horizontal) 700 x 100 mm TRC Hot Dip Galvanized
No | Uraian | Kode | Satuan | Koefisien | Harga Satuan (Rp) | Jumlah Harga (Rp)
A | Tenaga Kerja
| Pekerja | L.01 | OH | 0,119 | 100000 | 11900
| Tukang Listrik / Elektronik | L.02 | OH | 0,199 | 150000 | 29850
| Kepala Tukang | L.03 | OH | 0,020 | 150000 | 3000
| Mandor | L.04 | OH | 0,007 | 200000 | 1400
Jumlah Harga Tenaga Kerja | [5 empty] | 46150
B | Bahan
| Kabel Tray (Horizontal) 700 x 100 mm TRC Hot Dip Galvanized dan aksesoris |  | unit | 1,25 | 10000 | 12500
Jumlah Harga Bahan | [5 empty] | 12500
C | Peralatan
Jumlah Harga Alat | [5 empty] | 0
D | Jumlah Harga Tenaga Kerja, Bahan dan Peralatan (A+B+C) |  |  |  |  | 58650
E | Biaya Umum dan Keuntungan (10% - 15%) x D |  |  |  | 10% | 5865
F | Harga Satuan Pekerjaan (D+E) |  |  |  |  | 64515
5.1.1.12.38 Pemasangan 1 Unit Kabel Tray (Horizontal) 700 x 100 mm TRC OCP
No | Uraian | Kode | Satuan | Koefisien | Harga Satuan (Rp) | Jumlah Harga (Rp)
A | Tenaga Kerja
| Pekerja | L.01 | OH | 0,119 | 100000 | 11900
| Tukang Listrik / Elektronik | L.02 | OH | 0,199 | 150000 | 29850
| Kepala Tukang | L.03 | OH | 0,020 | 150000 | 3000
| Mandor | L.04 | OH | 0,007 | 200000 | 1400
Jumlah Harga Tenaga Kerja | [5 empty] | 46150
B | Bahan
| Kabel Tray (Horizontal) 700 x 100 mm TRC OCP dan aksesoris |  | unit | 1,25 | 10000 | 12500
Jumlah Harga Bahan | [5 empty] | 12500
C | Peralatan
Jumlah Harga Alat | [5 empty] | 0
D | Jumlah Harga Tenaga Kerja, Bahan dan Peralatan (A+B+C) |  |  |  |  | 58650
E | Biaya Umum dan Keuntungan (10% - 15%) x D |  |  |  | 10% | 5865
F | Harga Satuan Pekerjaan (D+E) |  |  |  |  | 64515
5.1.1.12.39 Pemasangan 1 Unit Kabel Tray (Horizontal) 600 x 100 mm TRU Hot Dip Galvanized
No | Uraian | Kode | Satuan | Koefisien | Harga Satuan (Rp) | Jumlah Harga (Rp)
A | Tenaga Kerja
| Pekerja | L.01 | OH | 0,119 | 100000 | 11900
| Tukang Listrik / Elektronik | L.02 | OH | 0,199 | 150000 | 29850
| Kepala Tukang | L.03 | OH | 0,020 | 150000 | 3000
| Mandor | L.04 | OH | 0,007 | 200000 | 1400
Jumlah Harga Tenaga Kerja | [5 empty] | 46150
B | Bahan
| Kabel Tray (Horizontal) 600 x 100 mm TRU Hot Dip Galvanized dan aksesoris |  | unit | 1,25 | 10000 | 12500
Jumlah Harga Bahan | [5 empty] | 12500
C | Peralatan
Jumlah Harga Alat | [5 empty] | 0
D | Jumlah Harga Tenaga Kerja, Bahan dan Peralatan (A+B+C) |  |  |  |  | 58650
E | Biaya Umum dan Keuntungan (10% - 15%) x D |  |  |  | 10% | 5865
F | Harga Satuan Pekerjaan (D+E) |  |  |  |  | 64515
5.1.1.12.40 Pemasangan 1 Unit Kabel Tray (Horizontal) 600 x 100 mm TRU OCP
No | Uraian | Kode | Satuan | Koefisien | Harga Satuan (Rp) | Jumlah Harga (Rp)
A | Tenaga Kerja
| Pekerja | L.01 | OH | 0,119 | 100000 | 11900
| Tukang Listrik / Elektronik | L.02 | OH | 0,199 | 150000 | 29850
| Kepala Tukang | L.03 | OH | 0,020 | 150000 | 3000
| Mandor | L.04 | OH | 0,007 | 200000 | 1400
Jumlah Harga Tenaga Kerja | [5 empty] | 46150
B | Bahan
| Kabel Tray (Horizontal) 600 x 100 mm TRU OCP dan aksesoris |  | unit | 1,25 | 10000 | 12500
Jumlah Harga Bahan | [5 empty] | 12500
C | Peralatan
Jumlah Harga Alat | [5 empty] | 0
D | Jumlah Harga Tenaga Kerja, Bahan dan Peralatan (A+B+C) |  |  |  |  | 58650
E | Biaya Umum dan Keuntungan (10% - 15%) x D |  |  |  | 10% | 5865
F | Harga Satuan Pekerjaan (D+E) |  |  |  |  | 64515
5.1.1.12.41 Pemasangan 1 Unit Kabel Tray (Horizontal) 600 x 100 mm TRC Powder Coating
No | Uraian | Kode | Satuan | Koefisien | Harga Satuan (Rp) | Jumlah Harga (Rp)
A | Tenaga Kerja
| Pekerja | L.01 | OH | 0,119 | 100000 | 11900
| Tukang Listrik / Elektronik | L.02 | OH | 0,199 | 150000 | 29850
| Kepala Tukang | L.03 | OH | 0,020 | 150000 | 3000
| Mandor | L.04 | OH | 0,007 | 200000 | 1400
Jumlah Harga Tenaga Kerja | [5 empty] | 46150
B | Bahan
| Kabel Tray (Horizontal) 600 x 100 mm TRC Powder Coating dan aksesoris |  | unit | 1,25 | 10000 | 12500
Jumlah Harga Bahan | [5 empty] | 12500
C | Peralatan
Jumlah Harga Alat | [5 empty] | 0
D | Jumlah Harga Tenaga Kerja, Bahan dan Peralatan (A+B+C) |  |  |  |  | 58650
E | Biaya Umum dan Keuntungan (10% - 15%) x D |  |  |  | 10% | 5865
F | Harga Satuan Pekerjaan (D+E) |  |  |  |  | 64515
5.1.1.12.42 Pemasangan 1 Unit Kabel Tray (Horizontal) 600 x 100 mm TRC Hot Dip Galvanized | [6 empty] | 5.1.1.12.42 Pemasangan 1 Unit Kabel Tray (Horizontal) 600 x 100 mm TRC Hot Dip Galvanized
No | Uraian | Kode | Satuan | Koefisien | Harga Satuan (Rp) | Jumlah Harga (Rp)
A | Tenaga Kerja
| Pekerja | L.01 | OH | 0,119 | 100000 | 11900
| Tukang Listrik / Elektronik | L.02 | OH | 0,199 | 150000 | 29850
| Kepala Tukang | L.03 | OH | 0,020 | 150000 | 3000
| Mandor | L.04 | OH | 0,007 | 200000 | 1400
Jumlah Harga Tenaga Kerja | [5 empty] | 46150
B | Bahan
| Kabel Tray (Horizontal) 600 x 100 mm TRC Hot Dip Galvanized dan aksesoris |  | unit | 1,25 | 10000 | 12500
Jumlah Harga Bahan | [5 empty] | 12500
C | Peralatan
Jumlah Harga Alat | [5 empty] | 0
D | Jumlah Harga Tenaga Kerja, Bahan dan Peralatan (A+B+C) |  |  |  |  | 58650
E | Biaya Umum dan Keuntungan (10% - 15%) x D |  |  |  | 10% | 5865
F | Harga Satuan Pekerjaan (D+E) |  |  |  |  | 64515
5.1.1.12.43 Pemasangan 1 Unit Kabel Tray (Horizontal) 600 x 100 mm TRC OCP
No | Uraian | Kode | Satuan | Koefisien | Harga Satuan (Rp) | Jumlah Harga (Rp)
A | Tenaga Kerja
| Pekerja | L.01 | OH | 0,119 | 100000 | 11900
| Tukang Listrik / Elektronik | L.02 | OH | 0,199 | 150000 | 29850
| Kepala Tukang | L.03 | OH | 0,020 | 150000 | 3000
| Mandor | L.04 | OH | 0,007 | 200000 | 1400
Jumlah Harga Tenaga Kerja | [5 empty] | 46150
B | Bahan
| Kabel Tray (Horizontal) 600 x 100 mm TRC OCP dan aksesoris |  | unit | 1,25 | 10000 | 12500
Jumlah Harga Bahan | [5 empty] | 12500
C | Peralatan
Jumlah Harga Alat | [5 empty] | 0
D | Jumlah Harga Tenaga Kerja, Bahan dan Peralatan (A+B+C) |  |  |  |  | 58650
E | Biaya Umum dan Keuntungan (10% - 15%) x D |  |  |  | 10% | 5865
F | Harga Satuan Pekerjaan (D+E) |  |  |  |  | 64515
5.1.1.12.44 Pemasangan 1 Unit Kabel Tray (Horizontal) 500 x 100 mm TRU Hot Dip Galvanized
No | Uraian | Kode | Satuan | Koefisien | Harga Satuan (Rp) | Jumlah Harga (Rp)
A | Tenaga Kerja
| Pekerja | L.01 | OH | 0,119 | 100000 | 11900
| Tukang Listrik / Elektronik | L.02 | OH | 0,199 | 150000 | 29850
| Kepala Tukang | L.03 | OH | 0,020 | 150000 | 3000
| Mandor | L.04 | OH | 0,007 | 200000 | 1400
Jumlah Harga Tenaga Kerja | [5 empty] | 46150
B | Bahan
| Kabel Tray (Horizontal) 500 x 100 mm TRU Hot Dip Galvanized dan aksesoris |  | unit | 1,25 | 10000 | 12500
Jumlah Harga Bahan | [5 empty] | 12500
C | Peralatan
Jumlah Harga Alat | [5 empty] | 0
D | Jumlah Harga Tenaga Kerja, Bahan dan Peralatan (A+B+C) |  |  |  |  | 58650
E | Biaya Umum dan Keuntungan (10% - 15%) x D |  |  |  | 10% | 5865
F | Harga Satuan Pekerjaan (D+E) |  |  |  |  | 64515
5.1.1.12.45 Pemasangan 1 Unit Kabel Tray (Horizontal) 500 x 100 mm TRU OCP
No | Uraian | Kode | Satuan | Koefisien | Harga Satuan (Rp) | Jumlah Harga (Rp)
A | Tenaga Kerja
| Pekerja | L.01 | OH | 0,119 | 100000 | 11900
| Tukang Listrik / Elektronik | L.02 | OH | 0,199 | 150000 | 29850
| Kepala Tukang | L.03 | OH | 0,020 | 150000 | 3000
| Mandor | L.04 | OH | 0,007 | 200000 | 1400
Jumlah Harga Tenaga Kerja | [5 empty] | 46150
B | Bahan
| Kabel Tray (Horizontal) 500 x 100 mm TRU OCP dan aksesoris |  | unit | 1,25 | 10000 | 12500
Jumlah Harga Bahan | [5 empty] | 12500
C | Peralatan
Jumlah Harga Alat | [5 empty] | 0
D | Jumlah Harga Tenaga Kerja, Bahan dan Peralatan (A+B+C) |  |  |  |  | 58650
E | Biaya Umum dan Keuntungan (10% - 15%) x D |  |  |  | 10% | 5865
F | Harga Satuan Pekerjaan (D+E) |  |  |  |  | 64515
5.1.1.12.46 Pemasangan 1 Unit Kabel Tray (Horizontal) 500 x 100 mm TRC Powder Coating
No | Uraian | Kode | Satuan | Koefisien | Harga Satuan (Rp) | Jumlah Harga (Rp)
A | Tenaga Kerja
| Pekerja | L.01 | OH | 0,119 | 100000 | 11900
| Tukang Listrik / Elektronik | L.02 | OH | 0,199 | 150000 | 29850
| Kepala Tukang | L.03 | OH | 0,020 | 150000 | 3000
| Mandor | L.04 | OH | 0,007 | 200000 | 1400
Jumlah Harga Tenaga Kerja | [5 empty] | 46150
B | Bahan
| Kabel Tray (Horizontal) 500 x 100 mm TRC Powder Coating dan aksesoris |  | unit | 1,25 | 10000 | 12500
Jumlah Harga Bahan | [5 empty] | 12500
C | Peralatan
Jumlah Harga Alat | [5 empty] | 0
D | Jumlah Harga Tenaga Kerja, Bahan dan Peralatan (A+B+C) |  |  |  |  | 58650
E | Biaya Umum dan Keuntungan (10% - 15%) x D |  |  |  | 10% | 5865
F | Harga Satuan Pekerjaan (D+E) |  |  |  |  | 64515
5.1.1.12.47 Pemasangan 1 Unit Kabel Tray (Horizontal) 500 x 100 mm TRC Hot Dip Galvanized
No | Uraian | Kode | Satuan | Koefisien | Harga Satuan (Rp) | Jumlah Harga (Rp)
A | Tenaga Kerja
| Pekerja | L.01 | OH | 0,119 | 100000 | 11900
| Tukang Listrik / Elektronik | L.02 | OH | 0,199 | 150000 | 29850
| Kepala Tukang | L.03 | OH | 0,020 | 150000 | 3000
| Mandor | L.04 | OH | 0,007 | 200000 | 1400
Jumlah Harga Tenaga Kerja | [5 empty] | 46150
B | Bahan
| Kabel Tray (Horizontal) 500 x 100 mm TRC Hot Dip Galvanized dan aksesoris |  | unit | 1,25 | 10000 | 12500
Jumlah Harga Bahan | [5 empty] | 12500
C | Peralatan
Jumlah Harga Alat | [5 empty] | 0
D | Jumlah Harga Tenaga Kerja, Bahan dan Peralatan (A+B+C) |  |  |  |  | 58650
E | Biaya Umum dan Keuntungan (10% - 15%) x D |  |  |  | 10% | 5865
F | Harga Satuan Pekerjaan (D+E) |  |  |  |  | 64515
5.1.1.12.48 Pemasangan 1 Unit Kabel Tray (Horizontal) 500 x 100 mm TRC OCP
No | Uraian | Kode | Satuan | Koefisien | Harga Satuan (Rp) | Jumlah Harga (Rp)
A | Tenaga Kerja
| Pekerja | L.01 | OH | 0,119 | 100000 | 11900
| Tukang Listrik / Elektronik | L.02 | OH | 0,199 | 150000 | 29850
| Kepala Tukang | L.03 | OH | 0,020 | 150000 | 3000
| Mandor | L.04 | OH | 0,007 | 200000 | 1400
Jumlah Harga Tenaga Kerja | [5 empty] | 46150
B | Bahan
| Kabel Tray (Horizontal) 500 x 100 mm TRC OCP dan aksesoris |  | unit | 1,25 | 10000 | 12500
Jumlah Harga Bahan | [5 empty] | 12500
C | Peralatan
Jumlah Harga Alat | [5 empty] | 0
D | Jumlah Harga Tenaga Kerja, Bahan dan Peralatan (A+B+C) |  |  |  |  | 58650
E | Biaya Umum dan Keuntungan (10% - 15%) x D |  |  |  | 10% | 5865
F | Harga Satuan Pekerjaan (D+E) |  |  |  |  | 64515
5.1.1.12.49 Pemasangan 1 Unit Kabel Tray (Horizontal) 400 x 100 mm TRU Hot Dip Galvanized
No | Uraian | Kode | Satuan | Koefisien | Harga Satuan (Rp) | Jumlah Harga (Rp)
A | Tenaga Kerja
| Pekerja | L.01 | OH | 0,119 | 100000 | 11900
| Tukang Listrik / Elektronik | L.02 | OH | 0,199 | 150000 | 29850
| Kepala Tukang | L.03 | OH | 0,020 | 150000 | 3000
| Mandor | L.04 | OH | 0,007 | 200000 | 1400
Jumlah Harga Tenaga Kerja | [5 empty] | 46150
B | Bahan
| Kabel Tray (Horizontal) 400 x 100 mm TRU Hot Dip Galvanized dan aksesoris |  | unit | 1,25 | 10000 | 12500
Jumlah Harga Bahan | [5 empty] | 12500
C | Peralatan
Jumlah Harga Alat | [5 empty] | 0
D | Jumlah Harga Tenaga Kerja, Bahan dan Peralatan (A+B+C) |  |  |  |  | 58650
E | Biaya Umum dan Keuntungan (10% - 15%) x D |  |  |  | 10% | 5865
F | Harga Satuan Pekerjaan (D+E) |  |  |  |  | 64515
5.1.1.12.50 Pemasangan 1 Unit Kabel Tray (Horizontal) 400 x 100 mm TRU OCP
No | Uraian | Kode | Satuan | Koefisien | Harga Satuan (Rp) | Jumlah Harga (Rp)
A | Tenaga Kerja
| Pekerja | L.01 | OH | 0,119 | 100000 | 11900
| Tukang Listrik / Elektronik | L.02 | OH | 0,199 | 150000 | 29850
| Kepala Tukang | L.03 | OH | 0,020 | 150000 | 3000
| Mandor | L.04 | OH | 0,007 | 200000 | 1400
Jumlah Harga Tenaga Kerja | [5 empty] | 46150
B | Bahan
| Kabel Tray (Horizontal) 400 x 100 mm TRU OCP dan aksesoris |  | unit | 1,25 | 10000 | 12500
Jumlah Harga Bahan | [5 empty] | 12500
C | Peralatan
Jumlah Harga Alat | [5 empty] | 0
D | Jumlah Harga Tenaga Kerja, Bahan dan Peralatan (A+B+C) |  |  |  |  | 58650
E | Biaya Umum dan Keuntungan (10% - 15%) x D |  |  |  | 10% | 5865
F | Harga Satuan Pekerjaan (D+E) |  |  |  |  | 64515
5.1.1.12.51 Pemasangan 1 Unit Kabel Tray (Horizontal) 400 x 100 mm TRC Powder Coating
No | Uraian | Kode | Satuan | Koefisien | Harga Satuan (Rp) | Jumlah Harga (Rp)
A | Tenaga Kerja
| Pekerja | L.01 | OH | 0,119 | 100000 | 11900
| Tukang Listrik / Elektronik | L.02 | OH | 0,199 | 150000 | 29850
| Kepala Tukang | L.03 | OH | 0,020 | 150000 | 3000
| Mandor | L.04 | OH | 0,007 | 200000 | 1400
Jumlah Harga Tenaga Kerja | [5 empty] | 46150
B | Bahan
| Kabel Tray (Horizontal) 400 x 100 mm TRC Powder Coating dan aksesoris |  | unit | 1,25 | 10000 | 12500
Jumlah Harga Bahan | [5 empty] | 12500
C | Peralatan
Jumlah Harga Alat | [5 empty] | 0
D | Jumlah Harga Tenaga Kerja, Bahan dan Peralatan (A+B+C) |  |  |  |  | 58650
E | Biaya Umum dan Keuntungan (10% - 15%) x D |  |  |  | 10% | 5865
F | Harga Satuan Pekerjaan (D+E) |  |  |  |  | 64515
5.1.1.12.52 Pemasangan 1 Unit Kabel Tray (Horizontal) 400 x 100 mm TRC Hot Dip Galvanized
No | Uraian | Kode | Satuan | Koefisien | Harga Satuan (Rp) | Jumlah Harga (Rp)
A | Tenaga Kerja
| Pekerja | L.01 | OH | 0,119 | 100000 | 11900
| Tukang Listrik / Elektronik | L.02 | OH | 0,199 | 150000 | 29850
| Kepala Tukang | L.03 | OH | 0,020 | 150000 | 3000
| Mandor | L.04 | OH | 0,007 | 200000 | 1400
Jumlah Harga Tenaga Kerja | [5 empty] | 46150
B | Bahan
| Kabel Tray (Horizontal) 400 x 100 mm TRC Hot Dip Galvanized dan aksesoris |  | unit | 1,25 | 10000 | 12500
Jumlah Harga Bahan | [5 empty] | 12500
C | Peralatan
Jumlah Harga Alat | [5 empty] | 0
D | Jumlah Harga Tenaga Kerja, Bahan dan Peralatan (A+B+C) |  |  |  |  | 58650
E | Biaya Umum dan Keuntungan (10% - 15%) x D |  |  |  | 10% | 5865
F | Harga Satuan Pekerjaan (D+E) |  |  |  |  | 64515
5.1.1.12.53 Pemasangan 1 Unit Kabel Tray (Horizontal) 400 x 100 mm TRC OCP
No | Uraian | Kode | Satuan | Koefisien | Harga Satuan (Rp) | Jumlah Harga (Rp)
A | Tenaga Kerja
| Pekerja | L.01 | OH | 0,119 | 100000 | 11900
| Tukang Listrik / Elektronik | L.02 | OH | 0,199 | 150000 | 29850
| Kepala Tukang | L.03 | OH | 0,020 | 150000 | 3000
| Mandor | L.04 | OH | 0,007 | 200000 | 1400
Jumlah Harga Tenaga Kerja | [5 empty] | 46150
B | Bahan
| Kabel Tray (Horizontal) 400 x 100 mm TRC OCP dan aksesoris |  | unit | 1,25 | 10000 | 12500
Jumlah Harga Bahan | [5 empty] | 12500
C | Peralatan
Jumlah Harga Alat | [5 empty] | 0
D | Jumlah Harga Tenaga Kerja, Bahan dan Peralatan (A+B+C) |  |  |  |  | 58650
E | Biaya Umum dan Keuntungan (10% - 15%) x D |  |  |  | 10% | 5865
F | Harga Satuan Pekerjaan (D+E) |  |  |  |  | 64515
5.1.1.12.54 Pemasangan 1 Unit Kabel Tray (Horizontal) 300 x 100 mm TRU Hot Dip Galvanized
No | Uraian | Kode | Satuan | Koefisien | Harga Satuan (Rp) | Jumlah Harga (Rp)
A | Tenaga Kerja
| Pekerja | L.01 | OH | 0,119 | 100000 | 11900
| Tukang Listrik / Elektronik | L.02 | OH | 0,199 | 150000 | 29850
| Kepala Tukang | L.03 | OH | 0,020 | 150000 | 3000
| Mandor | L.04 | OH | 0,007 | 200000 | 1400
Jumlah Harga Tenaga Kerja | [5 empty] | 46150
B | Bahan
| Kabel Tray (Horizontal) 300 x 100 mm TRU Hot Dip Galvanized dan aksesoris |  | unit | 1,25 | 10000 | 12500
Jumlah Harga Bahan | [5 empty] | 12500
C | Peralatan
Jumlah Harga Alat | [5 empty] | 0
D | Jumlah Harga Tenaga Kerja, Bahan dan Peralatan (A+B+C) |  |  |  |  | 58650
E | Biaya Umum dan Keuntungan (10% - 15%) x D |  |  |  | 10% | 5865
F | Harga Satuan Pekerjaan (D+E) |  |  |  |  | 64515
5.1.1.12.55 Pemasangan 1 Unit Kabel Tray (Horizontal) 300 x 100 mm TRU OCP
No | Uraian | Kode | Satuan | Koefisien | Harga Satuan (Rp) | Jumlah Harga (Rp)
A | Tenaga Kerja
| Pekerja | L.01 | OH | 0,119 | 100000 | 11900
| Tukang Listrik / Elektronik | L.02 | OH | 0,199 | 150000 | 29850
| Kepala Tukang | L.03 | OH | 0,020 | 150000 | 3000
| Mandor | L.04 | OH | 0,007 | 200000 | 1400
Jumlah Harga Tenaga Kerja | [5 empty] | 46150
B | Bahan
| Kabel Tray (Horizontal) 300 x 100 mm TRU OCP dan aksesoris |  | unit | 1,25 | 10000 | 12500
Jumlah Harga Bahan | [5 empty] | 12500
C | Peralatan
Jumlah Harga Alat | [5 empty] | 0
D | Jumlah Harga Tenaga Kerja, Bahan dan Peralatan (A+B+C) |  |  |  |  | 58650
E | Biaya Umum dan Keuntungan (10% - 15%) x D |  |  |  | 10% | 5865
F | Harga Satuan Pekerjaan (D+E) |  |  |  |  | 64515
5.1.1.12.56 Pemasangan 1 Unit Kabel Tray (Horizontal) 300 x 100 mm TRC Powder Coating
No | Uraian | Kode | Satuan | Koefisien | Harga Satuan (Rp) | Jumlah Harga (Rp)
A | Tenaga Kerja
| Pekerja | L.01 | OH | 0,119 | 100000 | 11900
| Tukang Listrik / Elektronik | L.02 | OH | 0,199 | 150000 | 29850
| Kepala Tukang | L.03 | OH | 0,020 | 150000 | 3000
| Mandor | L.04 | OH | 0,007 | 200000 | 1400
Jumlah Harga Tenaga Kerja | [5 empty] | 46150
B | Bahan
| Kabel Tray (Horizontal) 300 x 100 mm TRC Powder Coating dan aksesoris |  | unit | 1,25 | 10000 | 12500
Jumlah Harga Bahan | [5 empty] | 12500
C | Peralatan
Jumlah Harga Alat | [5 empty] | 0
D | Jumlah Harga Tenaga Kerja, Bahan dan Peralatan (A+B+C) |  |  |  |  | 58650
E | Biaya Umum dan Keuntungan (10% - 15%) x D |  |  |  | 10% | 5865
F | Harga Satuan Pekerjaan (D+E) |  |  |  |  | 64515
5.1.1.12.57 Pemasangan 1 Unit Kabel Tray (Horizontal) 300 x 100 mm TRC Hot Dip Galvanized
No | Uraian | Kode | Satuan | Koefisien | Harga Satuan (Rp) | Jumlah Harga (Rp)
A | Tenaga Kerja
| Pekerja | L.01 | OH | 0,119 | 100000 | 11900
| Tukang Listrik / Elektronik | L.02 | OH | 0,199 | 150000 | 29850
| Kepala Tukang | L.03 | OH | 0,020 | 150000 | 3000
| Mandor | L.04 | OH | 0,007 | 200000 | 1400
Jumlah Harga Tenaga Kerja | [5 empty] | 46150
B | Bahan
| Kabel Tray (Horizontal) 300 x 100 mm TRC Hot Dip Galvanized dan aksesoris |  | unit | 1,25 | 10000 | 12500
Jumlah Harga Bahan | [5 empty] | 12500
C | Peralatan
Jumlah Harga Alat | [5 empty] | 0
D | Jumlah Harga Tenaga Kerja, Bahan dan Peralatan (A+B+C) |  |  |  |  | 58650
E | Biaya Umum dan Keuntungan (10% - 15%) x D |  |  |  | 10% | 5865
F | Harga Satuan Pekerjaan (D+E) |  |  |  |  | 64515
5.1.1.12.58 Pemasangan 1 Unit Kabel Tray (Horizontal) 300 x 100 mm TRC OCP
No | Uraian | Kode | Satuan | Koefisien | Harga Satuan (Rp) | Jumlah Harga (Rp)
A | Tenaga Kerja
| Pekerja | L.01 | OH | 0,119 | 100000 | 11900
| Tukang Listrik / Elektronik | L.02 | OH | 0,199 | 150000 | 29850
| Kepala Tukang | L.03 | OH | 0,020 | 150000 | 3000
| Mandor | L.04 | OH | 0,007 | 200000 | 1400
Jumlah Harga Tenaga Kerja | [5 empty] | 46150
B | Bahan
| Kabel Tray (Horizontal) 300 x 100 mm TRC OCP dan aksesoris |  | unit | 1,25 | 10000 | 12500
Jumlah Harga Bahan | [5 empty] | 12500
C | Peralatan
Jumlah Harga Alat | [5 empty] | 0
D | Jumlah Harga Tenaga Kerja, Bahan dan Peralatan (A+B+C) |  |  |  |  | 58650
E | Biaya Umum dan Keuntungan (10% - 15%) x D |  |  |  | 10% | 5865
F | Harga Satuan Pekerjaan (D+E) |  |  |  |  | 64515
5.1.1.12.59 Pemasangan 1 Unit Kabel Tray (Horizontal) 200 x 100 mm TRU Hot Dip Galvanized
No | Uraian | Kode | Satuan | Koefisien | Harga Satuan (Rp) | Jumlah Harga (Rp)
A | Tenaga Kerja
| Pekerja | L.01 | OH | 0,119 | 100000 | 11900
| Tukang Listrik / Elektronik | L.02 | OH | 0,199 | 150000 | 29850
| Kepala Tukang | L.03 | OH | 0,020 | 150000 | 3000
| Mandor | L.04 | OH | 0,007 | 200000 | 1400
Jumlah Harga Tenaga Kerja | [5 empty] | 46150
B | Bahan
| Kabel Tray (Horizontal) 200 x 100 mm TRU Hot Dip Galvanized dan aksesoris |  | unit | 1,25 | 10000 | 12500
Jumlah Harga Bahan | [5 empty] | 12500
C | Peralatan
Jumlah Harga Alat | [5 empty] | 0
D | Jumlah Harga Tenaga Kerja, Bahan dan Peralatan (A+B+C) |  |  |  |  | 58650
E | Biaya Umum dan Keuntungan (10% - 15%) x D |  |  |  | 10% | 5865
F | Harga Satuan Pekerjaan (D+E) |  |  |  |  | 64515
5.1.1.12.60 Pemasangan 1 Unit Kabel Tray (Horizontal) 200 x 100 mm TRU OCP
No | Uraian | Kode | Satuan | Koefisien | Harga Satuan (Rp) | Jumlah Harga (Rp)
A | Tenaga Kerja
| Pekerja | L.01 | OH | 0,119 | 100000 | 11900
| Tukang Listrik / Elektronik | L.02 | OH | 0,199 | 150000 | 29850
| Kepala Tukang | L.03 | OH | 0,020 | 150000 | 3000
| Mandor | L.04 | OH | 0,007 | 200000 | 1400
Jumlah Harga Tenaga Kerja | [5 empty] | 46150
B | Bahan
| Kabel Tray (Horizontal) 200 x 100 mm TRU OCP dan aksesoris |  | unit | 1,25 | 10000 | 12500
Jumlah Harga Bahan | [5 empty] | 12500
C | Peralatan
Jumlah Harga Alat | [5 empty] | 0
D | Jumlah Harga Tenaga Kerja, Bahan dan Peralatan (A+B+C) |  |  |  |  | 58650
E | Biaya Umum dan Keuntungan (10% - 15%) x D |  |  |  | 10% | 5865
F | Harga Satuan Pekerjaan (D+E) |  |  |  |  | 64515
5.1.1.12.61 Pemasangan 1 Unit Kabel Tray (Horizontal) 200 x 100 mm TRC Powder Coating
No | Uraian | Kode | Satuan | Koefisien | Harga Satuan (Rp) | Jumlah Harga (Rp)
A | Tenaga Kerja
| Pekerja | L.01 | OH | 0,119 | 100000 | 11900
| Tukang Listrik / Elektronik | L.02 | OH | 0,199 | 150000 | 29850
| Kepala Tukang | L.03 | OH | 0,020 | 150000 | 3000
| Mandor | L.04 | OH | 0,007 | 200000 | 1400
Jumlah Harga Tenaga Kerja | [5 empty] | 46150
B | Bahan
| Kabel Tray (Horizontal) 200 x 100 mm TRC Powder Coating dan aksesoris |  | unit | 1,25 | 10000 | 12500
Jumlah Harga Bahan | [5 empty] | 12500
C | Peralatan
Jumlah Harga Alat | [5 empty] | 0
D | Jumlah Harga Tenaga Kerja, Bahan dan Peralatan (A+B+C) |  |  |  |  | 58650
E | Biaya Umum dan Keuntungan (10% - 15%) x D |  |  |  | 10% | 5865
F | Harga Satuan Pekerjaan (D+E) |  |  |  |  | 64515
5.1.1.12.62 Pemasangan 1 Unit Kabel Tray (Horizontal) 200 x 100 mm TRC Hot Dip Galvanized
No | Uraian | Kode | Satuan | Koefisien | Harga Satuan (Rp) | Jumlah Harga (Rp)
A | Tenaga Kerja
| Pekerja | L.01 | OH | 0,119 | 100000 | 11900
| Tukang Listrik / Elektronik | L.02 | OH | 0,199 | 150000 | 29850
| Kepala Tukang | L.03 | OH | 0,020 | 150000 | 3000
| Mandor | L.04 | OH | 0,007 | 200000 | 1400
Jumlah Harga Tenaga Kerja | [5 empty] | 46150
B | Bahan
| Kabel Tray (Horizontal) 200 x 100 mm TRC Hot Dip Galvanized dan aksesoris |  | unit | 1,25 | 10000 | 12500
Jumlah Harga Bahan | [5 empty] | 12500
C | Peralatan
Jumlah Harga Alat | [5 empty] | 0
D | Jumlah Harga Tenaga Kerja, Bahan dan Peralatan (A+B+C) |  |  |  |  | 58650
E | Biaya Umum dan Keuntungan (10% - 15%) x D |  |  |  | 10% | 5865
F | Harga Satuan Pekerjaan (D+E) |  |  |  |  | 64515
5.1.1.12.63 Pemasangan 1 Unit Kabel Tray (Horizontal) 200 x 100 mm TRC OCP
No | Uraian | Kode | Satuan | Koefisien | Harga Satuan (Rp) | Jumlah Harga (Rp)
A | Tenaga Kerja
| Pekerja | L.01 | OH | 0,119 | 100000 | 11900
| Tukang Listrik / Elektronik | L.02 | OH | 0,199 | 150000 | 29850
| Kepala Tukang | L.03 | OH | 0,020 | 150000 | 3000
| Mandor | L.04 | OH | 0,007 | 200000 | 1400
Jumlah Harga Tenaga Kerja | [5 empty] | 46150
B | Bahan
| Kabel Tray (Horizontal) 200 x 100 mm TRC OCP dan aksesoris |  | unit | 1,25 | 10000 | 12500
Jumlah Harga Bahan | [5 empty] | 12500
C | Peralatan
Jumlah Harga Alat | [5 empty] | 0
D | Jumlah Harga Tenaga Kerja, Bahan dan Peralatan (A+B+C) |  |  |  |  | 58650
E | Biaya Umum dan Keuntungan (10% - 15%) x D |  |  |  | 10% | 5865
F | Harga Satuan Pekerjaan (D+E) |  |  |  |  | 64515
5.1.1.12.64 Pemasangan 1 Unit Kabel Tray (Horizontal) 150 x 100 mm TRU Powder Coating
No | Uraian | Kode | Satuan | Koefisien | Harga Satuan (Rp) | Jumlah Harga (Rp)
A | Tenaga Kerja
| Pekerja | L.01 | OH | 0,119 | 100000 | 11900
| Tukang Listrik / Elektronik | L.02 | OH | 0,199 | 150000 | 29850
| Kepala Tukang | L.03 | OH | 0,020 | 150000 | 3000
| Mandor | L.04 | OH | 0,007 | 200000 | 1400
Jumlah Harga Tenaga Kerja | [5 empty] | 46150
B | Bahan
| Kabel Tray (Horizontal) 150 x 100 mm TRU Powder Coating dan aksesoris |  | unit | 1,25 | 10000 | 12500
Jumlah Harga Bahan | [5 empty] | 12500
C | Peralatan
Jumlah Harga Alat | [5 empty] | 0
D | Jumlah Harga Tenaga Kerja, Bahan dan Peralatan (A+B+C) |  |  |  |  | 58650
E | Biaya Umum dan Keuntungan (10% - 15%) x D |  |  |  | 10% | 5865
F | Harga Satuan Pekerjaan (D+E) |  |  |  |  | 64515
5.1.1.12.65 Pemasangan 1 Unit Kabel Tray (Horizontal) 150 x 100 mm TRU Hot Dip Galvanized
No | Uraian | Kode | Satuan | Koefisien | Harga Satuan (Rp) | Jumlah Harga (Rp)
A | Tenaga Kerja
| Pekerja | L.01 | OH | 0,119 | 100000 | 11900
| Tukang Listrik / Elektronik | L.02 | OH | 0,199 | 150000 | 29850
| Kepala Tukang | L.03 | OH | 0,020 | 150000 | 3000
| Mandor | L.04 | OH | 0,007 | 200000 | 1400
Jumlah Harga Tenaga Kerja | [5 empty] | 46150
B | Bahan
| Kabel Tray (Horizontal) 150 x 100 mm TRU Hot Dip Galvanized dan aksesoris |  | unit | 1,25 | 10000 | 12500
Jumlah Harga Bahan | [5 empty] | 12500
C | Peralatan
Jumlah Harga Alat | [5 empty] | 0
D | Jumlah Harga Tenaga Kerja, Bahan dan Peralatan (A+B+C) |  |  |  |  | 58650
E | Biaya Umum dan Keuntungan (10% - 15%) x D |  |  |  | 10% | 5865
F | Harga Satuan Pekerjaan (D+E) |  |  |  |  | 64515
5.1.1.12.66 Pemasangan 1 Unit Kabel Tray (Horizontal) 150 x 100 mm TRU OCP
No | Uraian | Kode | Satuan | Koefisien | Harga Satuan (Rp) | Jumlah Harga (Rp)
A | Tenaga Kerja
| Pekerja | L.01 | OH | 0,119 | 100000 | 11900
| Tukang Listrik / Elektronik | L.02 | OH | 0,199 | 150000 | 29850
| Kepala Tukang | L.03 | OH | 0,020 | 150000 | 3000
| Mandor | L.04 | OH | 0,007 | 200000 | 1400
Jumlah Harga Tenaga Kerja | [5 empty] | 46150
B | Bahan
| Kabel Tray (Horizontal) 150 x 100 mm TRU OCP dan aksesoris |  | unit | 1,25 | 10000 | 12500
Jumlah Harga Bahan | [5 empty] | 12500
C | Peralatan
Jumlah Harga Alat | [5 empty] | 0
D | Jumlah Harga Tenaga Kerja, Bahan dan Peralatan (A+B+C) |  |  |  |  | 58650
E | Biaya Umum dan Keuntungan (10% - 15%) x D |  |  |  | 10% | 5865
F | Harga Satuan Pekerjaan (D+E) |  |  |  |  | 64515
5.1.1.12.67 Pemasangan 1 Unit Kabel Tray (Horizontal) 150 x 100 mm TRC Powder Coating
TRC Powder Coating
No | Uraian | Kode | Satuan | Koefisien | Harga Satuan (Rp) | Jumlah Harga (Rp)
A | Tenaga Kerja
| Pekerja | L.01 | OH | 0,119 | 100000 | 11900
| Tukang Listrik / Elektronik | L.02 | OH | 0,199 | 150000 | 29850
| Kepala Tukang | L.03 | OH | 0,020 | 150000 | 3000
| Mandor | L.04 | OH | 0,007 | 200000 | 1400
Jumlah Harga Tenaga Kerja | [5 empty] | 46150
B | Bahan
| Kabel Tray (Horizontal) 150 x 100 mm TRC Powder Coating dan aksesoris |  | unit | 1,25 | 10000 | 12500
Jumlah Harga Bahan | [5 empty] | 12500
C | Peralatan
Jumlah Harga Alat | [5 empty] | 0
D | Jumlah Harga Tenaga Kerja, Bahan dan Peralatan (A+B+C) |  |  |  |  | 58650
E | Biaya Umum dan Keuntungan (10% - 15%) x D |  |  |  | 10% | 5865
F | Harga Satuan Pekerjaan (D+E) |  |  |  |  | 64515
5.1.1.12.68 Pemasangan 1 Unit Kabel Tray (Horizontal) 150 x 100 mm TRC Hot Dip Galvanized
TRC Hot Dip Galvanized
No | Uraian | Kode | Satuan | Koefisien | Harga Satuan (Rp) | Jumlah Harga (Rp)
A | Tenaga Kerja
| Pekerja | L.01 | OH | 0,119 | 100000 | 11900
| Tukang Listrik / Elektronik | L.02 | OH | 0,199 | 150000 | 29850
| Kepala Tukang | L.03 | OH | 0,020 | 150000 | 3000
| Mandor | L.04 | OH | 0,007 | 200000 | 1400
Jumlah Harga Tenaga Kerja | [5 empty] | 46150
B | Bahan
| Kabel Tray (Horizontal) 150 x 100 mm TRC Hot Dip Galvanized dan aksesoris |  | unit | 1,25 | 10000 | 12500
Jumlah Harga Bahan | [5 empty] | 12500
C | Peralatan
Jumlah Harga Alat | [5 empty] | 0
D | Jumlah Harga Tenaga Kerja, Bahan dan Peralatan (A+B+C) |  |  |  |  | 58650
E | Biaya Umum dan Keuntungan (10% - 15%) x D |  |  |  | 10% | 5865
F | Harga Satuan Pekerjaan (D+E) |  |  |  |  | 64515
5.1.1.12.69 Pemasangan 1 Unit Kabel Tray (Horizontal) 150 x 100 mm TRC OCP
No | Uraian | Kode | Satuan | Koefisien | Harga Satuan (Rp) | Jumlah Harga (Rp)
A | Tenaga Kerja
| Pekerja | L.01 | OH | 0,119 | 100000 | 11900
| Tukang Listrik / Elektronik | L.02 | OH | 0,199 | 150000 | 29850
| Kepala Tukang | L.03 | OH | 0,020 | 150000 | 3000
| Mandor | L.04 | OH | 0,007 | 200000 | 1400
Jumlah Harga Tenaga Kerja | [5 empty] | 46150
B | Bahan
| Kabel Tray (Horizontal) 150 x 100 mm TRC OCP dan aksesoris |  | unit | 1,25 | 10000 | 12500
Jumlah Harga Bahan | [5 empty] | 12500
C | Peralatan
Jumlah Harga Alat | [5 empty] | 0
D | Jumlah Harga Tenaga Kerja, Bahan dan Peralatan (A+B+C) |  |  |  |  | 58650
E | Biaya Umum dan Keuntungan (10% - 15%) x D |  |  |  | 10% | 5865
F | Harga Satuan Pekerjaan (D+E) |  |  |  |  | 64515
5.1.1.12.70 Pemasangan 1 Unit Kabel Tray (Vertikal) 1000 x 100 mm TRU Powder Coating
No | Uraian | Kode | Satuan | Koefisien | Harga Satuan (Rp) | Jumlah Harga (Rp)
A | Tenaga Kerja
| Pekerja | L.01 | OH | 0,179 | 100000 | 17900
| Tukang Listrik / Elektronik | L.02 | OH | 0,298 | 150000 | 44700
| Kepala Tukang | L.03 | OH | 0,030 | 150000 | 4500
| Mandor | L.04 | OH | 0,010 | 200000 | 2000
Jumlah Harga Tenaga Kerja | [5 empty] | 69100
B | Bahan
| Kabel Tray (Vertikal) 1000 x 100 mm TRU Powder Coating dan aksesoris |  | unit | 1,2 | 10000 | 12000
Jumlah Harga Bahan | [5 empty] | 12000
C | Peralatan
Jumlah Harga Alat | [5 empty] | 0
D | Jumlah Harga Tenaga Kerja, Bahan dan Peralatan (A+B+C) |  |  |  |  | 81100
E | Biaya Umum dan Keuntungan (10% - 15%) x D |  |  |  | 10% | 8110
F | Harga Satuan Pekerjaan (D+E) |  |  |  |  | 89210
5.1.1.12.71 Pemasangan 1 Unit Kabel Tray (Vertikal) 1000 x 100 mm TRU Hot Dip Galvanized
No | Uraian | Kode | Satuan | Koefisien | Harga Satuan (Rp) | Jumlah Harga (Rp)
A | Tenaga Kerja
| Pekerja | L.01 | OH | 0,179 | 100000 | 17900
| Tukang Listrik / Elektronik | L.02 | OH | 0,298 | 150000 | 44700
| Kepala Tukang | L.03 | OH | 0,030 | 150000 | 4500
| Mandor | L.04 | OH | 0,010 | 200000 | 2000
Jumlah Harga Tenaga Kerja | [5 empty] | 69100
B | Bahan
| Kabel Tray (Vertikal) 1000 x 100 mm TRU Hot Dip Galvanized dan aksesoris |  | unit | 1,2 | 10000 | 12000
Jumlah Harga Bahan | [5 empty] | 12000
C | Peralatan
Jumlah Harga Alat | [5 empty] | 0
D | Jumlah Harga Tenaga Kerja, Bahan dan Peralatan (A+B+C) |  |  |  |  | 81100
E | Biaya Umum dan Keuntungan (10% - 15%) x D |  |  |  | 10% | 8110
F | Harga Satuan Pekerjaan (D+E) |  |  |  |  | 89210
5.1.1.12.72 Pemasangan 1 Unit Kabel Tray (Vertikal) 1000 x 100 mm TRU OCP
No | Uraian | Kode | Satuan | Koefisien | Harga Satuan (Rp) | Jumlah Harga (Rp)
A | Tenaga Kerja
| Pekerja | L.01 | OH | 0,179 | 100000 | 17900
| Tukang Listrik / Elektronik | L.02 | OH | 0,298 | 150000 | 44700
| Kepala Tukang | L.03 | OH | 0,030 | 150000 | 4500
| Mandor | L.04 | OH | 0,010 | 200000 | 2000
Jumlah Harga Tenaga Kerja | [5 empty] | 69100
B | Bahan
| Kabel Tray (Vertikal) 1000 x 100 mm TRU OCP dan aksesoris |  | unit | 1,2 | 10000 | 12000
Jumlah Harga Bahan | [5 empty] | 12000
C | Peralatan
Jumlah Harga Alat | [5 empty] | 0
D | Jumlah Harga Tenaga Kerja, Bahan dan Peralatan (A+B+C) |  |  |  |  | 81100
E | Biaya Umum dan Keuntungan (10% - 15%) x D |  |  |  | 10% | 8110
F | Harga Satuan Pekerjaan (D+E) |  |  |  |  | 89210
5.1.1.12.73 Pemasangan 1 Unit Kabel Tray (Vertikal) 1000 x 100 mm TRC Powder Coating
No | Uraian | Kode | Satuan | Koefisien | Harga Satuan (Rp) | Jumlah Harga (Rp)
A | Tenaga Kerja
| Pekerja | L.01 | OH | 0,179 | 100000 | 17900
| Tukang Listrik / Elektronik | L.02 | OH | 0,298 | 150000 | 44700
| Kepala Tukang | L.03 | OH | 0,030 | 150000 | 4500
| Mandor | L.04 | OH | 0,010 | 200000 | 2000
Jumlah Harga Tenaga Kerja | [5 empty] | 69100
B | Bahan
| Kabel Tray (Vertikal) 1000 x 100 mm TRC Powder Coating dan aksesoris |  | unit | 1,2 | 10000 | 12000
Jumlah Harga Bahan | [5 empty] | 12000
C | Peralatan
Jumlah Harga Alat | [5 empty] | 0
D | Jumlah Harga Tenaga Kerja, Bahan dan Peralatan (A+B+C) |  |  |  |  | 81100
E | Biaya Umum dan Keuntungan (10% - 15%) x D |  |  |  | 10% | 8110
F | Harga Satuan Pekerjaan (D+E) |  |  |  |  | 89210
5.1.1.12.74 Pemasangan 1 Unit Kabel Tray (Vertikal) 1000 x 100 mm TRC Hot Dip Galvanized
No | Uraian | Kode | Satuan | Koefisien | Harga Satuan (Rp) | Jumlah Harga (Rp)
A | Tenaga Kerja
| Pekerja | L.01 | OH | 0,179 | 100000 | 17900
| Tukang Listrik / Elektronik | L.02 | OH | 0,298 | 150000 | 44700
| Kepala Tukang | L.03 | OH | 0,030 | 150000 | 4500
| Mandor | L.04 | OH | 0,010 | 200000 | 2000
Jumlah Harga Tenaga Kerja | [5 empty] | 69100
B | Bahan
| Kabel Tray (Vertikal) 1000 x 100 mm TRC Hot Dip Galvanized dan aksesoris |  | unit | 1,2 | 10000 | 12000
Jumlah Harga Bahan | [5 empty] | 12000
C | Peralatan
Jumlah Harga Alat | [5 empty] | 0
D | Jumlah Harga Tenaga Kerja, Bahan dan Peralatan (A+B+C) |  |  |  |  | 81100
E | Biaya Umum dan Keuntungan (10% - 15%) x D |  |  |  | 10% | 8110
F | Harga Satuan Pekerjaan (D+E) |  |  |  |  | 89210
5.1.1.12.75 Pemasangan 1 Unit Kabel Tray (Vertikal) 1000 x 100 mm TRC OCP
No | Uraian | Kode | Satuan | Koefisien | Harga Satuan (Rp) | Jumlah Harga (Rp)
A | Tenaga Kerja
| Pekerja | L.01 | OH | 0,179 | 100000 | 17900
| Tukang Listrik / Elektronik | L.02 | OH | 0,298 | 150000 | 44700
| Kepala Tukang | L.03 | OH | 0,030 | 150000 | 4500
| Mandor | L.04 | OH | 0,010 | 200000 | 2000
Jumlah Harga Tenaga Kerja | [5 empty] | 69100
B | Bahan
| Kabel Tray (Vertikal) 1000 x 100 mm TRC OCP dan aksesoris |  | unit | 1,2 | 10000 | 12000
Jumlah Harga Bahan | [5 empty] | 12000
C | Peralatan
Jumlah Harga Alat | [5 empty] | 0
D | Jumlah Harga Tenaga Kerja, Bahan dan Peralatan (A+B+C) |  |  |  |  | 81100
E | Biaya Umum dan Keuntungan (10% - 15%) x D |  |  |  | 10% | 8110
F | Harga Satuan Pekerjaan (D+E) |  |  |  |  | 89210
5.1.1.12.76 Pemasangan 1 Unit Kabel Tray (Vertikal) 900 x 100 mm TRU Powder Coating
No | Uraian | Kode | Satuan | Koefisien | Harga Satuan (Rp) | Jumlah Harga (Rp)
A | Tenaga Kerja
| Pekerja | L.01 | OH | 0,179 | 100000 | 17900
| Tukang Listrik / Elektronik | L.02 | OH | 0,298 | 150000 | 44700
| Kepala Tukang | L.03 | OH | 0,030 | 150000 | 4500
| Mandor | L.04 | OH | 0,010 | 200000 | 2000
Jumlah Harga Tenaga Kerja | [5 empty] | 69100
B | Bahan
| Kabel Tray (Vertikal) 900 x 100 mm TRU Powder Coating dan aksesoris |  | unit | 1,2 | 10000 | 12000
Jumlah Harga Bahan | [5 empty] | 12000
C | Peralatan
Jumlah Harga Alat | [5 empty] | 0
D | Jumlah Harga Tenaga Kerja, Bahan dan Peralatan (A+B+C) |  |  |  |  | 81100
E | Biaya Umum dan Keuntungan (10% - 15%) x D |  |  |  | 10% | 8110
F | Harga Satuan Pekerjaan (D+E) |  |  |  |  | 89210
5.1.1.12.77 Pemasangan 1 Unit Kabel Tray (Vertikal) 900 x 100 mm TRU Hot Dip Galvanized
No | Uraian | Kode | Satuan | Koefisien | Harga Satuan (Rp) | Jumlah Harga (Rp)
A | Tenaga Kerja
| Pekerja | L.01 | OH | 0,179 | 100000 | 17900
| Tukang Listrik / Elektronik | L.02 | OH | 0,298 | 150000 | 44700
| Kepala Tukang | L.03 | OH | 0,030 | 150000 | 4500
| Mandor | L.04 | OH | 0,010 | 200000 | 2000
Jumlah Harga Tenaga Kerja | [5 empty] | 69100
B | Bahan
| Kabel Tray (Vertikal) 900 x 100 mm TRU Hot Dip Galvanized dan aksesoris |  | unit | 1,2 | 10000 | 12000
Jumlah Harga Bahan | [5 empty] | 12000
C | Peralatan
Jumlah Harga Alat | [5 empty] | 0
D | Jumlah Harga Tenaga Kerja, Bahan dan Peralatan (A+B+C) |  |  |  |  | 81100
E | Biaya Umum dan Keuntungan (10% - 15%) x D |  |  |  | 10% | 8110
F | Harga Satuan Pekerjaan (D+E) |  |  |  |  | 89210
5.1.1.12.78 Pemasangan 1 Unit Kabel Tray (Vertikal) 900 x 100 mm TRU OCP
No | Uraian | Kode | Satuan | Koefisien | Harga Satuan (Rp) | Jumlah Harga (Rp)
A | Tenaga Kerja
| Pekerja | L.01 | OH | 0,179 | 100000 | 17900
| Tukang Listrik / Elektronik | L.02 | OH | 0,298 | 150000 | 44700
| Kepala Tukang | L.03 | OH | 0,030 | 150000 | 4500
| Mandor | L.04 | OH | 0,010 | 200000 | 2000
Jumlah Harga Tenaga Kerja | [5 empty] | 69100
B | Bahan
| Kabel Tray (Vertikal) 900 x 100 mm TRU OCP dan aksesoris |  | unit | 1,2 | 10000 | 12000
Jumlah Harga Bahan | [5 empty] | 12000
C | Peralatan
Jumlah Harga Alat | [5 empty] | 0
D | Jumlah Harga Tenaga Kerja, Bahan dan Peralatan (A+B+C) |  |  |  |  | 81100
E | Biaya Umum dan Keuntungan (10% - 15%) x D |  |  |  | 10% | 8110
F | Harga Satuan Pekerjaan (D+E) |  |  |  |  | 89210
5.1.1.12.79 Pemasangan 1 Unit Kabel Tray (Vertikal) 900 x 100 mm TRC Powder Coating
No | Uraian | Kode | Satuan | Koefisien | Harga Satuan (Rp) | Jumlah Harga (Rp)
A | Tenaga Kerja
| Pekerja | L.01 | OH | 0,179 | 100000 | 17900
| Tukang Listrik / Elektronik | L.02 | OH | 0,298 | 150000 | 44700
| Kepala Tukang | L.03 | OH | 0,030 | 150000 | 4500
| Mandor | L.04 | OH | 0,010 | 200000 | 2000
Jumlah Harga Tenaga Kerja | [5 empty] | 69100
B | Bahan
| Kabel Tray (Vertikal) 900 x 100 mm TRC Powder Coating dan aksesoris |  | unit | 1,2 | 10000 | 12000
Jumlah Harga Bahan | [5 empty] | 12000
C | Peralatan
Jumlah Harga Alat | [5 empty] | 0
D | Jumlah Harga Tenaga Kerja, Bahan dan Peralatan (A+B+C) |  |  |  |  | 81100
E | Biaya Umum dan Keuntungan (10% - 15%) x D |  |  |  | 10% | 8110
F | Harga Satuan Pekerjaan (D+E) |  |  |  |  | 89210
5.1.1.12.80 Pemasangan 1 Unit Kabel Tray (Vertikal) 900 x 100 mm TRC Hot Dip Galvanized
No | Uraian | Kode | Satuan | Koefisien | Harga Satuan (Rp) | Jumlah Harga (Rp)
A | Tenaga Kerja
| Pekerja | L.01 | OH | 0,179 | 100000 | 17900
| Tukang Listrik / Elektronik | L.02 | OH | 0,298 | 150000 | 44700
| Kepala Tukang | L.03 | OH | 0,030 | 150000 | 4500
| Mandor | L.04 | OH | 0,010 | 200000 | 2000
Jumlah Harga Tenaga Kerja | [5 empty] | 69100
B | Bahan
| Kabel Tray (Vertikal) 900 x 100 mm TRC Hot Dip Galvanized dan aksesoris |  | unit | 1,2 | 10000 | 12000
Jumlah Harga Bahan | [5 empty] | 12000
C | Peralatan
Jumlah Harga Alat | [5 empty] | 0
D | Jumlah Harga Tenaga Kerja, Bahan dan Peralatan (A+B+C) |  |  |  |  | 81100
E | Biaya Umum dan Keuntungan (10% - 15%) x D |  |  |  | 10% | 8110
F | Harga Satuan Pekerjaan (D+E) |  |  |  |  | 89210
5.1.1.12.81 Pemasangan 1 Unit Kabel Tray (Vertikal) 900 x 100 mm TRC OCP
No | Uraian | Kode | Satuan | Koefisien | Harga Satuan (Rp) | Jumlah Harga (Rp)
A | Tenaga Kerja
| Pekerja | L.01 | OH | 0,179 | 100000 | 17900
| Tukang Listrik / Elektronik | L.02 | OH | 0,298 | 150000 | 44700
| Kepala Tukang | L.03 | OH | 0,030 | 150000 | 4500
| Mandor | L.04 | OH | 0,010 | 200000 | 2000
Jumlah Harga Tenaga Kerja | [5 empty] | 69100
B | Bahan
| Kabel Tray (Vertikal) 900 x 100 mm TRC OCP dan aksesoris |  | unit | 1,2 | 10000 | 12000
Jumlah Harga Bahan | [5 empty] | 12000
C | Peralatan
Jumlah Harga Alat | [5 empty] | 0
D | Jumlah Harga Tenaga Kerja, Bahan dan Peralatan (A+B+C) |  |  |  |  | 81100
E | Biaya Umum dan Keuntungan (10% - 15%) x D |  |  |  | 10% | 8110
F | Harga Satuan Pekerjaan (D+E) |  |  |  |  | 89210
5.1.1.12.82 Pemasangan 1 Unit Kabel Tray (Vertikal) 800 x 100 mm TRU Powder Coating
No | Uraian | Kode | Satuan | Koefisien | Harga Satuan (Rp) | Jumlah Harga (Rp)
A | Tenaga Kerja
| Pekerja | L.01 | OH | 0,179 | 100000 | 17900
| Tukang Listrik / Elektronik | L.02 | OH | 0,298 | 150000 | 44700
| Kepala Tukang | L.03 | OH | 0,030 | 150000 | 4500
| Mandor | L.04 | OH | 0,010 | 200000 | 2000
Jumlah Harga Tenaga Kerja | [5 empty] | 69100
B | Bahan
| Kabel Tray (Vertikal) 800 x 100 mm TRU Powder Coating dan aksesoris |  | unit | 1,2 | 10000 | 12000
Jumlah Harga Bahan | [5 empty] | 12000
C | Peralatan
Jumlah Harga Alat | [5 empty] | 0
D | Jumlah Harga Tenaga Kerja, Bahan dan Peralatan (A+B+C) |  |  |  |  | 81100
E | Biaya Umum dan Keuntungan (10% - 15%) x D |  |  |  | 10% | 8110
F | Harga Satuan Pekerjaan (D+E) |  |  |  |  | 89210
5.1.1.12.83 Pemasangan 1 Unit Kabel Tray (Vertikal) 800 x 100 mm TRU Hot Dip Galvanized
No | Uraian | Kode | Satuan | Koefisien | Harga Satuan (Rp) | Jumlah Harga (Rp)
A | Tenaga Kerja
| Pekerja | L.01 | OH | 0,179 | 100000 | 17900
| Tukang Listrik / Elektronik | L.02 | OH | 0,298 | 150000 | 44700
| Kepala Tukang | L.03 | OH | 0,030 | 150000 | 4500
| Mandor | L.04 | OH | 0,010 | 200000 | 2000
Jumlah Harga Tenaga Kerja | [5 empty] | 69100
B | Bahan
| Kabel Tray (Vertikal) 800 x 100 mm TRU Hot Dip Galvanized dan aksesoris |  | unit | 1,2 | 10000 | 12000
Jumlah Harga Bahan | [5 empty] | 12000
C | Peralatan
Jumlah Harga Alat | [5 empty] | 0
D | Jumlah Harga Tenaga Kerja, Bahan dan Peralatan (A+B+C) |  |  |  |  | 81100
E | Biaya Umum dan Keuntungan (10% - 15%) x D |  |  |  | 10% | 8110
F | Harga Satuan Pekerjaan (D+E) |  |  |  |  | 89210
5.1.1.12.84 Pemasangan 1 Unit Kabel Tray (Vertikal) 800 x 100 mm TRU OCP
No | Uraian | Kode | Satuan | Koefisien | Harga Satuan (Rp) | Jumlah Harga (Rp)
A | Tenaga Kerja
| Pekerja | L.01 | OH | 0,179 | 100000 | 17900
| Tukang Listrik / Elektronik | L.02 | OH | 0,298 | 150000 | 44700
| Kepala Tukang | L.03 | OH | 0,030 | 150000 | 4500
| Mandor | L.04 | OH | 0,010 | 200000 | 2000
Jumlah Harga Tenaga Kerja | [5 empty] | 69100
B | Bahan
| Kabel Tray (Vertikal) 800 x 100 mm TRU OCP dan aksesoris |  | unit | 1,2 | 10000 | 12000
Jumlah Harga Bahan | [5 empty] | 12000
C | Peralatan
Jumlah Harga Alat | [5 empty] | 0
D | Jumlah Harga Tenaga Kerja, Bahan dan Peralatan (A+B+C) |  |  |  |  | 81100
E | Biaya Umum dan Keuntungan (10% - 15%) x D |  |  |  | 10% | 8110
F | Harga Satuan Pekerjaan (D+E) |  |  |  |  | 89210
5.1.1.12.85 Pemasangan 1 Unit Kabel Tray (Vertikal) 800 x 100 mm TRC Powder Coating
No | Uraian | Kode | Satuan | Koefisien | Harga Satuan (Rp) | Jumlah Harga (Rp)
A | Tenaga Kerja
| Pekerja | L.01 | OH | 0,179 | 100000 | 17900
| Tukang Listrik / Elektronik | L.02 | OH | 0,298 | 150000 | 44700
| Kepala Tukang | L.03 | OH | 0,030 | 150000 | 4500
| Mandor | L.04 | OH | 0,010 | 200000 | 2000
Jumlah Harga Tenaga Kerja | [5 empty] | 69100
B | Bahan
| Kabel Tray (Vertikal) 800 x 100 mm TRC Powder Coating dan aksesoris |  | unit | 1,2 | 10000 | 12000
Jumlah Harga Bahan | [5 empty] | 12000
C | Peralatan
Jumlah Harga Alat | [5 empty] | 0
D | Jumlah Harga Tenaga Kerja, Bahan dan Peralatan (A+B+C) |  |  |  |  | 81100
E | Biaya Umum dan Keuntungan (10% - 15%) x D |  |  |  | 10% | 8110
F | Harga Satuan Pekerjaan (D+E) |  |  |  |  | 89210
5.1.1.12.86 Pemasangan 1 Unit Kabel Tray (Vertikal) 800 x 100 mm TRC Hot Dip Galvanized
No | Uraian | Kode | Satuan | Koefisien | Harga Satuan (Rp) | Jumlah Harga (Rp)
A | Tenaga Kerja
| Pekerja | L.01 | OH | 0,179 | 100000 | 17900
| Tukang Listrik / Elektronik | L.02 | OH | 0,298 | 150000 | 44700
| Kepala Tukang | L.03 | OH | 0,030 | 150000 | 4500
| Mandor | L.04 | OH | 0,010 | 200000 | 2000
Jumlah Harga Tenaga Kerja | [5 empty] | 69100
B | Bahan
| Kabel Tray (Vertikal) 800 x 100 mm TRC Hot Dip Galvanized dan aksesoris |  | unit | 1,2 | 10000 | 12000
Jumlah Harga Bahan | [5 empty] | 12000
C | Peralatan
Jumlah Harga Alat | [5 empty] | 0
D | Jumlah Harga Tenaga Kerja, Bahan dan Peralatan (A+B+C) |  |  |  |  | 81100
E | Biaya Umum dan Keuntungan (10% - 15%) x D |  |  |  | 10% | 8110
F | Harga Satuan Pekerjaan (D+E) |  |  |  |  | 89210
5.1.1.12.87 Pemasangan 1 Unit Kabel Tray (Vertikal) 800 x 100 mm TRC OCP
No | Uraian | Kode | Satuan | Koefisien | Harga Satuan (Rp) | Jumlah Harga (Rp)
A | Tenaga Kerja
| Pekerja | L.01 | OH | 0,179 | 100000 | 17900
| Tukang Listrik / Elektronik | L.02 | OH | 0,298 | 150000 | 44700
| Kepala Tukang | L.03 | OH | 0,030 | 150000 | 4500
| Mandor | L.04 | OH | 0,010 | 200000 | 2000
Jumlah Harga Tenaga Kerja | [5 empty] | 69100
B | Bahan
| Kabel Tray (Vertikal) 800 x 100 mm TRC OCP dan aksesoris |  | unit | 1,2 | 10000 | 12000
Jumlah Harga Bahan | [5 empty] | 12000
C | Peralatan
Jumlah Harga Alat | [5 empty] | 0
D | Jumlah Harga Tenaga Kerja, Bahan dan Peralatan (A+B+C) |  |  |  |  | 81100
E | Biaya Umum dan Keuntungan (10% - 15%) x D |  |  |  | 10% | 8110
F | Harga Satuan Pekerjaan (D+E) |  |  |  |  | 89210
5.1.1.12.88 Pemasangan 1 Unit Kabel Tray (Vertikal) 700 x 100 mm TRU Powder Coating
No | Uraian | Kode | Satuan | Koefisien | Harga Satuan (Rp) | Jumlah Harga (Rp)
A | Tenaga Kerja
| Pekerja | L.01 | OH | 0,119 | 100000 | 11900
| Tukang Listrik / Elektronik | L.02 | OH | 0,199 | 150000 | 29850
| Kepala Tukang | L.03 | OH | 0,020 | 150000 | 3000
| Mandor | L.04 | OH | 0,007 | 200000 | 1400
Jumlah Harga Tenaga Kerja | [5 empty] | 46150
B | Bahan
| Kabel Tray (Vertikal) 700 x 100 mm TRU Powder Coating dan aksesoris |  | unit | 1,2 | 10000 | 12000
Jumlah Harga Bahan | [5 empty] | 12000
C | Peralatan
Jumlah Harga Alat | [5 empty] | 0
D | Jumlah Harga Tenaga Kerja, Bahan dan Peralatan (A+B+C) |  |  |  |  | 58150
E | Biaya Umum dan Keuntungan (10% - 15%) x D |  |  |  | 10% | 5815
F | Harga Satuan Pekerjaan (D+E) |  |  |  |  | 63965
5.1.1.12.89 Pemasangan 1 Unit Kabel Tray (Vertikal) 700 x 100 mm TRU Hot Dip Galvanized
No | Uraian | Kode | Satuan | Koefisien | Harga Satuan (Rp) | Jumlah Harga (Rp)
A | Tenaga Kerja
| Pekerja | L.01 | OH | 0,119 | 100000 | 11900
| Tukang Listrik / Elektronik | L.02 | OH | 0,199 | 150000 | 29850
| Kepala Tukang | L.03 | OH | 0,020 | 150000 | 3000
| Mandor | L.04 | OH | 0,007 | 200000 | 1400
Jumlah Harga Tenaga Kerja | [5 empty] | 46150
B | Bahan
| Kabel Tray (Vertikal) 700 x 100 mm TRU Hot Dip Galvanized dan aksesoris |  | unit | 1,2 | 10000 | 12000
Jumlah Harga Bahan | [5 empty] | 12000
C | Peralatan
Jumlah Harga Alat | [5 empty] | 0
D | Jumlah Harga Tenaga Kerja, Bahan dan Peralatan (A+B+C) |  |  |  |  | 58150
E | Biaya Umum dan Keuntungan (10% - 15%) x D |  |  |  | 10% | 5815
F | Harga Satuan Pekerjaan (D+E) |  |  |  |  | 63965
5.1.1.12.90 Pemasangan 1 Unit Kabel Tray (Vertikal) 700 x 100 mm TRU OCP
No | Uraian | Kode | Satuan | Koefisien | Harga Satuan (Rp) | Jumlah Harga (Rp)
A | Tenaga Kerja
| Pekerja | L.01 | OH | 0,119 | 100000 | 11900
| Tukang Listrik / Elektronik | L.02 | OH | 0,199 | 150000 | 29850
| Kepala Tukang | L.03 | OH | 0,020 | 150000 | 3000
| Mandor | L.04 | OH | 0,007 | 200000 | 1400
Jumlah Harga Tenaga Kerja | [5 empty] | 46150
B | Bahan
| Kabel Tray (Vertikal) 700 x 100 mm TRU OCP dan aksesoris |  | unit | 1,2 | 10000 | 12000
Jumlah Harga Bahan | [5 empty] | 12000
C | Peralatan
Jumlah Harga Alat | [5 empty] | 0
D | Jumlah Harga Tenaga Kerja, Bahan dan Peralatan (A+B+C) |  |  |  |  | 58150
E | Biaya Umum dan Keuntungan (10% - 15%) x D |  |  |  | 10% | 5815
F | Harga Satuan Pekerjaan (D+E) |  |  |  |  | 63965
5.1.1.12.91 Pemasangan 1 Unit Kabel Tray (Vertikal) 700 x 100 mm TRC Powder Coating
No | Uraian | Kode | Satuan | Koefisien | Harga Satuan (Rp) | Jumlah Harga (Rp)
A | Tenaga Kerja
| Pekerja | L.01 | OH | 0,119 | 100000 | 11900
| Tukang Listrik / Elektronik | L.02 | OH | 0,199 | 150000 | 29850
| Kepala Tukang | L.03 | OH | 0,020 | 150000 | 3000
| Mandor | L.04 | OH | 0,007 | 200000 | 1400
Jumlah Harga Tenaga Kerja | [5 empty] | 46150
B | Bahan
| Kabel Tray (Vertikal) 700 x 100 mm TRC Powder Coating dan aksesoris |  | unit | 1,2 | 10000 | 12000
Jumlah Harga Bahan | [5 empty] | 12000
C | Peralatan
Jumlah Harga Alat | [5 empty] | 0
D | Jumlah Harga Tenaga Kerja, Bahan dan Peralatan (A+B+C) |  |  |  |  | 58150
E | Biaya Umum dan Keuntungan (10% - 15%) x D |  |  |  | 10% | 5815
F | Harga Satuan Pekerjaan (D+E) |  |  |  |  | 63965
5.1.1.12.92 Pemasangan 1 Unit Kabel Tray (Vertikal) 700 x 100 mm TRC Hot Dip Galvanized
No | Uraian | Kode | Satuan | Koefisien | Harga Satuan (Rp) | Jumlah Harga (Rp)
A | Tenaga Kerja
| Pekerja | L.01 | OH | 0,119 | 100000 | 11900
| Tukang Listrik / Elektronik | L.02 | OH | 0,199 | 150000 | 29850
| Kepala Tukang | L.03 | OH | 0,020 | 150000 | 3000
| Mandor | L.04 | OH | 0,007 | 200000 | 1400
Jumlah Harga Tenaga Kerja | [5 empty] | 46150
B | Bahan
| Kabel Tray (Vertikal) 700 x 100 mm TRC Hot Dip Galvanized dan aksesoris |  | unit | 1,2 | 10000 | 12000
Jumlah Harga Bahan | [5 empty] | 12000
C | Peralatan
Jumlah Harga Alat | [5 empty] | 0
D | Jumlah Harga Tenaga Kerja, Bahan dan Peralatan (A+B+C) |  |  |  |  | 58150
E | Biaya Umum dan Keuntungan (10% - 15%) x D |  |  |  | 10% | 5815
F | Harga Satuan Pekerjaan (D+E) |  |  |  |  | 63965
5.1.1.12.93 Pemasangan 1 Unit Kabel Tray (Vertikal) 700 x 100 mm TRC OCP
No | Uraian | Kode | Satuan | Koefisien | Harga Satuan (Rp) | Jumlah Harga (Rp)
A | Tenaga Kerja
| Pekerja | L.01 | OH | 0,119 | 100000 | 11900
| Tukang Listrik / Elektronik | L.02 | OH | 0,199 | 150000 | 29850
| Kepala Tukang | L.03 | OH | 0,020 | 150000 | 3000
| Mandor | L.04 | OH | 0,007 | 200000 | 1400
Jumlah Harga Tenaga Kerja | [5 empty] | 46150
B | Bahan
| Kabel Tray (Vertikal) 700 x 100 mm TRC OCP dan aksesoris |  | unit | 1,2 | 10000 | 12000
Jumlah Harga Bahan | [5 empty] | 12000
C | Peralatan
Jumlah Harga Alat | [5 empty] | 0
D | Jumlah Harga Tenaga Kerja, Bahan dan Peralatan (A+B+C) |  |  |  |  | 58150
E | Biaya Umum dan Keuntungan (10% - 15%) x D |  |  |  | 10% | 5815
F | Harga Satuan Pekerjaan (D+E) |  |  |  |  | 63965
5.1.1.12.94 Pemasangan 1 Unit Kabel Tray (Vertikal) 600 x 100 mm TRU Hot Dip Galvanized
No | Uraian | Kode | Satuan | Koefisien | Harga Satuan (Rp) | Jumlah Harga (Rp)
A | Tenaga Kerja
| Pekerja | L.01 | OH | 0,119 | 100000 | 11900
| Tukang Listrik / Elektronik | L.02 | OH | 0,199 | 150000 | 29850
| Kepala Tukang | L.03 | OH | 0,020 | 150000 | 3000
| Mandor | L.04 | OH | 0,007 | 200000 | 1400
Jumlah Harga Tenaga Kerja | [5 empty] | 46150
B | Bahan
| Kabel Tray (Vertikal) 600 x 100 mm TRU Hot Dip Galvanized dan aksesoris |  | unit | 1,25 | 10000 | 12500
Jumlah Harga Bahan | [5 empty] | 12500
C | Peralatan
Jumlah Harga Alat | [5 empty] | 0
D | Jumlah Harga Tenaga Kerja, Bahan dan Peralatan (A+B+C) |  |  |  |  | 58650
E | Biaya Umum dan Keuntungan (10% - 15%) x D |  |  |  | 10% | 5865
F | Harga Satuan Pekerjaan (D+E) |  |  |  |  | 64515
5.1.1.12.95 Pemasangan 1 Unit Kabel Tray (Vertikal) 600 x 100 mm TRU OCP
No | Uraian | Kode | Satuan | Koefisien | Harga Satuan (Rp) | Jumlah Harga (Rp)
A | Tenaga Kerja
| Pekerja | L.01 | OH | 0,119 | 100000 | 11900
| Tukang Listrik / Elektronik | L.02 | OH | 0,199 | 150000 | 29850
| Kepala Tukang | L.03 | OH | 0,020 | 150000 | 3000
| Mandor | L.04 | OH | 0,007 | 200000 | 1400
Jumlah Harga Tenaga Kerja | [5 empty] | 46150
B | Bahan
| Kabel Tray (Vertikal) 600 x 100 mm TRU OCP dan aksesoris |  | unit | 1,25 | 10000 | 12500
Jumlah Harga Bahan | [5 empty] | 12500
C | Peralatan
Jumlah Harga Alat | [5 empty] | 0
D | Jumlah Harga Tenaga Kerja, Bahan dan Peralatan (A+B+C) |  |  |  |  | 58650
E | Biaya Umum dan Keuntungan (10% - 15%) x D |  |  |  | 10% | 5865
F | Harga Satuan Pekerjaan (D+E) |  |  |  |  | 64515
5.1.1.12.96 Pemasangan 1 Unit Kabel Tray (Vertikal) 600 x 100 mm TRC Powder Coating
No | Uraian | Kode | Satuan | Koefisien | Harga Satuan (Rp) | Jumlah Harga (Rp)
A | Tenaga Kerja
| Pekerja | L.01 | OH | 0,119 | 100000 | 11900
| Tukang Listrik / Elektronik | L.02 | OH | 0,199 | 150000 | 29850
| Kepala Tukang | L.03 | OH | 0,020 | 150000 | 3000
| Mandor | L.04 | OH | 0,007 | 200000 | 1400
Jumlah Harga Tenaga Kerja | [5 empty] | 46150
B | Bahan
| Kabel Tray (Vertikal) 600 x 100 mm TRC Powder Coating dan aksesoris |  | unit | 1,25 | 10000 | 12500
Jumlah Harga Bahan | [5 empty] | 12500
C | Peralatan
Jumlah Harga Alat | [5 empty] | 0
D | Jumlah Harga Tenaga Kerja, Bahan dan Peralatan (A+B+C) |  |  |  |  | 58650
E | Biaya Umum dan Keuntungan (10% - 15%) x D |  |  |  | 10% | 5865
F | Harga Satuan Pekerjaan (D+E) |  |  |  |  | 64515
5.1.1.12.97 Pemasangan 1 Unit Kabel Tray (Vertikal) 600 x 100 mm TRC Hot Dip Galvanized
No | Uraian | Kode | Satuan | Koefisien | Harga Satuan (Rp) | Jumlah Harga (Rp)
A | Tenaga Kerja
| Pekerja | L.01 | OH | 0,119 | 100000 | 11900
| Tukang Listrik / Elektronik | L.02 | OH | 0,199 | 150000 | 29850
| Kepala Tukang | L.03 | OH | 0,020 | 150000 | 3000
| Mandor | L.04 | OH | 0,007 | 200000 | 1400
Jumlah Harga Tenaga Kerja | [5 empty] | 46150
B | Bahan
| Kabel Tray (Vertikal) 600 x 100 mm TRC Hot Dip Galvanized dan aksesoris |  | unit | 1,25 | 10000 | 12500
Jumlah Harga Bahan | [5 empty] | 12500
C | Peralatan
Jumlah Harga Alat | [5 empty] | 0
D | Jumlah Harga Tenaga Kerja, Bahan dan Peralatan (A+B+C) |  |  |  |  | 58650
E | Biaya Umum dan Keuntungan (10% - 15%) x D |  |  |  | 10% | 5865
F | Harga Satuan Pekerjaan (D+E) |  |  |  |  | 64515
5.1.1.12.98 Pemasangan 1 Unit Kabel Tray (Vertikal) 600 x 100 mm TRC OCP
No | Uraian | Kode | Satuan | Koefisien | Harga Satuan (Rp) | Jumlah Harga (Rp)
A | Tenaga Kerja
| Pekerja | L.01 | OH | 0,119 | 100000 | 11900
| Tukang Listrik / Elektronik | L.02 | OH | 0,199 | 150000 | 29850
| Kepala Tukang | L.03 | OH | 0,020 | 150000 | 3000
| Mandor | L.04 | OH | 0,007 | 200000 | 1400
Jumlah Harga Tenaga Kerja | [5 empty] | 46150
B | Bahan
| Kabel Tray (Vertikal) 600 x 100 mm TRC OCP dan aksesoris |  | unit | 1,25 | 10000 | 12500
Jumlah Harga Bahan | [5 empty] | 12500
C | Peralatan
Jumlah Harga Alat | [5 empty] | 0
D | Jumlah Harga Tenaga Kerja, Bahan dan Peralatan (A+B+C) |  |  |  |  | 58650
E | Biaya Umum dan Keuntungan (10% - 15%) x D |  |  |  | 10% | 5865
F | Harga Satuan Pekerjaan (D+E) |  |  |  |  | 64515
5.1.1.12.99 Pemasangan 1 Unit Kabel Tray (Vertikal) 500 x 100 mm TRU Hot Dip Galvanized
No | Uraian | Kode | Satuan | Koefisien | Harga Satuan (Rp) | Jumlah Harga (Rp)
A | Tenaga Kerja
| Pekerja | L.01 | OH | 0,119 | 100000 | 11900
| Tukang Listrik / Elektronik | L.02 | OH | 0,199 | 150000 | 29850
| Kepala Tukang | L.03 | OH | 0,020 | 150000 | 3000
| Mandor | L.04 | OH | 0,007 | 200000 | 1400
Jumlah Harga Tenaga Kerja | [5 empty] | 46150
B | Bahan
| Kabel Tray (Vertikal) 500 x 100 mm TRU Hot Dip Galvanized dan aksesoris |  | unit | 1,25 | 10000 | 12500
Jumlah Harga Bahan | [5 empty] | 12500
C | Peralatan
Jumlah Harga Alat | [5 empty] | 0
D | Jumlah Harga Tenaga Kerja, Bahan dan Peralatan (A+B+C) |  |  |  |  | 58650
E | Biaya Umum dan Keuntungan (10% - 15%) x D |  |  |  | 10% | 5865
F | Harga Satuan Pekerjaan (D+E) |  |  |  |  | 64515
5.1.1.12.100 Pemasangan 1 Unit Kabel Tray (Vertikal) 500 x 100 mm TRU OCP
No | Uraian | Kode | Satuan | Koefisien | Harga Satuan (Rp) | Jumlah Harga (Rp)
A | Tenaga Kerja
| Pekerja | L.01 | OH | 0,119 | 100000 | 11900
| Tukang Listrik / Elektronik | L.02 | OH | 0,199 | 150000 | 29850
| Kepala Tukang | L.03 | OH | 0,020 | 150000 | 3000
| Mandor | L.04 | OH | 0,007 | 200000 | 1400
Jumlah Harga Tenaga Kerja | [5 empty] | 46150
B | Bahan
| Kabel Tray (Vertikal) 500 x 100 mm TRU OCP dan aksesoris |  | unit | 1,25 | 10000 | 12500
Jumlah Harga Bahan | [5 empty] | 12500
C | Peralatan
Jumlah Harga Alat | [5 empty] | 0
D | Jumlah Harga Tenaga Kerja, Bahan dan Peralatan (A+B+C) |  |  |  |  | 58650
E | Biaya Umum dan Keuntungan (10% - 15%) x D |  |  |  | 10% | 5865
F | Harga Satuan Pekerjaan (D+E) |  |  |  |  | 64515
5.1.1.12.101 Pemasangan 1 Unit Kabel Tray (Vertikal) 500 x 100 mm TRC Powder Coating
No | Uraian | Kode | Satuan | Koefisien | Harga Satuan (Rp) | Jumlah Harga (Rp)
A | Tenaga Kerja
| Pekerja | L.01 | OH | 0,119 | 100000 | 11900
| Tukang Listrik / Elektronik | L.02 | OH | 0,199 | 150000 | 29850
| Kepala Tukang | L.03 | OH | 0,020 | 150000 | 3000
| Mandor | L.04 | OH | 0,007 | 200000 | 1400
Jumlah Harga Tenaga Kerja | [5 empty] | 46150
B | Bahan
| Kabel Tray (Vertikal) 500 x 100 mm TRC Powder Coating dan aksesoris |  | unit | 1,25 | 10000 | 12500
Jumlah Harga Bahan | [5 empty] | 12500
C | Peralatan
Jumlah Harga Alat | [5 empty] | 0
D | Jumlah Harga Tenaga Kerja, Bahan dan Peralatan (A+B+C) |  |  |  |  | 58650
E | Biaya Umum dan Keuntungan (10% - 15%) x D |  |  |  | 10% | 5865
F | Harga Satuan Pekerjaan (D+E) |  |  |  |  | 64515
5.1.1.12.102 Pemasangan 1 Unit Kabel Tray (Vertikal) 500 x 100 mm TRC Hot Dip Galvanized
No | Uraian | Kode | Satuan | Koefisien | Harga Satuan (Rp) | Jumlah Harga (Rp)
A | Tenaga Kerja
| Pekerja | L.01 | OH | 0,119 | 100000 | 11900
| Tukang Listrik / Elektronik | L.02 | OH | 0,199 | 150000 | 29850
| Kepala Tukang | L.03 | OH | 0,020 | 150000 | 3000
| Mandor | L.04 | OH | 0,007 | 200000 | 1400
Jumlah Harga Tenaga Kerja | [5 empty] | 46150
B | Bahan
| Kabel Tray (Vertikal) 500 x 100 mm TRC Hot Dip Galvanized dan aksesoris |  | unit | 1,25 | 10000 | 12500
Jumlah Harga Bahan | [5 empty] | 12500
C | Peralatan
Jumlah Harga Alat | [5 empty] | 0
D | Jumlah Harga Tenaga Kerja, Bahan dan Peralatan (A+B+C) |  |  |  |  | 58650
E | Biaya Umum dan Keuntungan (10% - 15%) x D |  |  |  | 10% | 5865
F | Harga Satuan Pekerjaan (D+E) |  |  |  |  | 64515
5.1.1.12.103 Pemasangan 1 Unit Kabel Tray (Vertikal) 500 x 100 mm TRC OCP
No | Uraian | Kode | Satuan | Koefisien | Harga Satuan (Rp) | Jumlah Harga (Rp)
A | Tenaga Kerja
| Pekerja | L.01 | OH | 0,119 | 100000 | 11900
| Tukang Listrik / Elektronik | L.02 | OH | 0,199 | 150000 | 29850
| Kepala Tukang | L.03 | OH | 0,020 | 150000 | 3000
| Mandor | L.04 | OH | 0,007 | 200000 | 1400
Jumlah Harga Tenaga Kerja | [5 empty] | 46150
B | Bahan
| Kabel Tray (Vertikal) 500 x 100 mm TRC OCP dan aksesoris |  | unit | 1,25 | 10000 | 12500
Jumlah Harga Bahan | [5 empty] | 12500
C | Peralatan
Jumlah Harga Alat | [5 empty] | 0
D | Jumlah Harga Tenaga Kerja, Bahan dan Peralatan (A+B+C) |  |  |  |  | 58650
E | Biaya Umum dan Keuntungan (10% - 15%) x D |  |  |  | 10% | 5865
F | Harga Satuan Pekerjaan (D+E) |  |  |  |  | 64515
5.1.1.12.104 Pemasangan 1 Unit Kabel Tray (Vertikal) 400 x 100 mm TRU Hot Dip Galvanized
No | Uraian | Kode | Satuan | Koefisien | Harga Satuan (Rp) | Jumlah Harga (Rp)
A | Tenaga Kerja
| Pekerja | L.01 | OH | 0,119 | 100000 | 11900
| Tukang Listrik / Elektronik | L.02 | OH | 0,199 | 150000 | 29850
| Kepala Tukang | L.03 | OH | 0,020 | 150000 | 3000
| Mandor | L.04 | OH | 0,007 | 200000 | 1400
Jumlah Harga Tenaga Kerja | [5 empty] | 46150
B | Bahan
| Kabel Tray (Vertikal) 400 x 100 mm TRU Hot Dip Galvanized dan aksesoris |  | unit | 1,25 | 10000 | 12500
Jumlah Harga Bahan | [5 empty] | 12500
C | Peralatan
Jumlah Harga Alat | [5 empty] | 0
D | Jumlah Harga Tenaga Kerja, Bahan dan Peralatan (A+B+C) |  |  |  |  | 58650
E | Biaya Umum dan Keuntungan (10% - 15%) x D |  |  |  | 10% | 5865
F | Harga Satuan Pekerjaan (D+E) |  |  |  |  | 64515
5.1.1.12.105 Pemasangan 1 Unit Kabel Tray (Vertikal) 400 x 100 mm TRU OCP
No | Uraian | Kode | Satuan | Koefisien | Harga Satuan (Rp) | Jumlah Harga (Rp)
A | Tenaga Kerja
| Pekerja | L.01 | OH | 0,119 | 100000 | 11900
| Tukang Listrik / Elektronik | L.02 | OH | 0,199 | 150000 | 29850
| Kepala Tukang | L.03 | OH | 0,020 | 150000 | 3000
| Mandor | L.04 | OH | 0,007 | 200000 | 1400
Jumlah Harga Tenaga Kerja | [5 empty] | 46150
B | Bahan
| Kabel Tray (Vertikal) 400 x 100 mm TRU OCP dan aksesoris |  | unit | 1,25 | 10000 | 12500
Jumlah Harga Bahan | [5 empty] | 12500
C | Peralatan
Jumlah Harga Alat | [5 empty] | 0
D | Jumlah Harga Tenaga Kerja, Bahan dan Peralatan (A+B+C) |  |  |  |  | 58650
E | Biaya Umum dan Keuntungan (10% - 15%) x D |  |  |  | 10% | 5865
F | Harga Satuan Pekerjaan (D+E) |  |  |  |  | 64515
5.1.1.12.106 Pemasangan 1 Unit Kabel Tray (Vertikal) 400 x 100 mm TRC Powder Coating
No | Uraian | Kode | Satuan | Koefisien | Harga Satuan (Rp) | Jumlah Harga (Rp)
A | Tenaga Kerja
| Pekerja | L.01 | OH | 0,119 | 100000 | 11900
| Tukang Listrik / Elektronik | L.02 | OH | 0,199 | 150000 | 29850
| Kepala Tukang | L.03 | OH | 0,020 | 150000 | 3000
| Mandor | L.04 | OH | 0,007 | 200000 | 1400
Jumlah Harga Tenaga Kerja | [5 empty] | 46150
B | Bahan
| Kabel Tray (Vertikal) 400 x 100 mm TRC Powder Coating dan aksesoris |  | unit | 1,25 | 10000 | 12500
Jumlah Harga Bahan | [5 empty] | 12500
C | Peralatan
Jumlah Harga Alat | [5 empty] | 0
D | Jumlah Harga Tenaga Kerja, Bahan dan Peralatan (A+B+C) |  |  |  |  | 58650
E | Biaya Umum dan Keuntungan (10% - 15%) x D |  |  |  | 10% | 5865
F | Harga Satuan Pekerjaan (D+E) |  |  |  |  | 64515
5.1.1.12.107 Pemasangan 1 Unit Kabel Tray (Vertikal) 400 x 100 mm TRC Hot Dip Galvanized
No | Uraian | Kode | Satuan | Koefisien | Harga Satuan (Rp) | Jumlah Harga (Rp)
A | Tenaga Kerja
| Pekerja | L.01 | OH | 0,119 | 100000 | 11900
| Tukang Listrik / Elektronik | L.02 | OH | 0,199 | 150000 | 29850
| Kepala Tukang | L.03 | OH | 0,020 | 150000 | 3000
| Mandor | L.04 | OH | 0,007 | 200000 | 1400
Jumlah Harga Tenaga Kerja | [5 empty] | 46150
B | Bahan
| Kabel Tray (Vertikal) 400 x 100 mm TRC Hot Dip Galvanized dan aksesoris |  | unit | 1,25 | 10000 | 12500
Jumlah Harga Bahan | [5 empty] | 12500
C | Peralatan
Jumlah Harga Alat | [5 empty] | 0
D | Jumlah Harga Tenaga Kerja, Bahan dan Peralatan (A+B+C) |  |  |  |  | 58650
E | Biaya Umum dan Keuntungan (10% - 15%) x D |  |  |  | 10% | 5865
F | Harga Satuan Pekerjaan (D+E) |  |  |  |  | 64515
5.1.1.12.108 Pemasangan 1 Unit Kabel Tray (Vertikal) 400 x 100 mm TRC OCP
No | Uraian | Kode | Satuan | Koefisien | Harga Satuan (Rp) | Jumlah Harga (Rp)
A | Tenaga Kerja
| Pekerja | L.01 | OH | 0,119 | 100000 | 11900
| Tukang Listrik / Elektronik | L.02 | OH | 0,199 | 150000 | 29850
| Kepala Tukang | L.03 | OH | 0,020 | 150000 | 3000
| Mandor | L.04 | OH | 0,007 | 200000 | 1400
Jumlah Harga Tenaga Kerja | [5 empty] | 46150
B | Bahan
| Kabel Tray (Vertikal) 400 x 100 mm TRC OCP dan aksesoris |  | unit | 1,25 | 10000 | 12500
Jumlah Harga Bahan | [5 empty] | 12500
C | Peralatan
Jumlah Harga Alat | [5 empty] | 0
D | Jumlah Harga Tenaga Kerja, Bahan dan Peralatan (A+B+C) |  |  |  |  | 58650
E | Biaya Umum dan Keuntungan (10% - 15%) x D |  |  |  | 10% | 5865
F | Harga Satuan Pekerjaan (D+E) |  |  |  |  | 64515
5.1.1.12.109 Pemasangan 1 Unit Kabel Tray (Vertikal) 300 x 100 mm TRU Hot Dip Galvanized
No | Uraian | Kode | Satuan | Koefisien | Harga Satuan (Rp) | Jumlah Harga (Rp)
A | Tenaga Kerja
| Pekerja | L.01 | OH | 0,119 | 100000 | 11900
| Tukang Listrik / Elektronik | L.02 | OH | 0,199 | 150000 | 29850
| Kepala Tukang | L.03 | OH | 0,020 | 150000 | 3000
| Mandor | L.04 | OH | 0,007 | 200000 | 1400
Jumlah Harga Tenaga Kerja | [5 empty] | 46150
B | Bahan
| Kabel Tray (Vertikal) 300 x 100 mm TRU Hot Dip Galvanized dan aksesoris |  | unit | 1,25 | 10000 | 12500
Jumlah Harga Bahan | [5 empty] | 12500
C | Peralatan
Jumlah Harga Alat | [5 empty] | 0
D | Jumlah Harga Tenaga Kerja, Bahan dan Peralatan (A+B+C) |  |  |  |  | 58650
E | Biaya Umum dan Keuntungan (10% - 15%) x D |  |  |  | 10% | 5865
F | Harga Satuan Pekerjaan (D+E) |  |  |  |  | 64515
5.1.1.12.110 Pemasangan 1 Unit Kabel Tray (Vertikal) 300 x 100 mm TRU OCP
No | Uraian | Kode | Satuan | Koefisien | Harga Satuan (Rp) | Jumlah Harga (Rp)
A | Tenaga Kerja
| Pekerja | L.01 | OH | 0,119 | 100000 | 11900
| Tukang Listrik / Elektronik | L.02 | OH | 0,199 | 150000 | 29850
| Kepala Tukang | L.03 | OH | 0,020 | 150000 | 3000
| Mandor | L.04 | OH | 0,007 | 200000 | 1400
Jumlah Harga Tenaga Kerja | [5 empty] | 46150
B | Bahan
| Kabel Tray (Vertikal) 300 x 100 mm TRU OCP dan aksesoris |  | unit | 1,25 | 10000 | 12500
Jumlah Harga Bahan | [5 empty] | 12500
C | Peralatan
Jumlah Harga Alat | [5 empty] | 0
D | Jumlah Harga Tenaga Kerja, Bahan dan Peralatan (A+B+C) |  |  |  |  | 58650
E | Biaya Umum dan Keuntungan (10% - 15%) x D |  |  |  | 10% | 5865
F | Harga Satuan Pekerjaan (D+E) |  |  |  |  | 64515
5.1.1.12.111 Pemasangan 1 Unit Kabel Tray (Vertikal) 300 x 100 mm TRC Powder Coating
No | Uraian | Kode | Satuan | Koefisien | Harga Satuan (Rp) | Jumlah Harga (Rp)
A | Tenaga Kerja
| Pekerja | L.01 | OH | 0,119 | 100000 | 11900
| Tukang Listrik / Elektronik | L.02 | OH | 0,199 | 150000 | 29850
| Kepala Tukang | L.03 | OH | 0,020 | 150000 | 3000
| Mandor | L.04 | OH | 0,007 | 200000 | 1400
Jumlah Harga Tenaga Kerja | [5 empty] | 46150
B | Bahan
| Kabel Tray (Vertikal) 300 x 100 mm TRC Powder Coating dan aksesoris |  | unit | 1,25 | 10000 | 12500
Jumlah Harga Bahan | [5 empty] | 12500
C | Peralatan
Jumlah Harga Alat | [5 empty] | 0
D | Jumlah Harga Tenaga Kerja, Bahan dan Peralatan (A+B+C) |  |  |  |  | 58650
E | Biaya Umum dan Keuntungan (10% - 15%) x D |  |  |  | 10% | 5865
F | Harga Satuan Pekerjaan (D+E) |  |  |  |  | 64515
5.1.1.12.112 Pemasangan 1 Unit Kabel Tray (Vertikal) 300 x 100 mm TRC Hot Dip Galvanized
No | Uraian | Kode | Satuan | Koefisien | Harga Satuan (Rp) | Jumlah Harga (Rp)
A | Tenaga Kerja
| Pekerja | L.01 | OH | 0,119 | 100000 | 11900
| Tukang Listrik / Elektronik | L.02 | OH | 0,199 | 150000 | 29850
| Kepala Tukang | L.03 | OH | 0,020 | 150000 | 3000
| Mandor | L.04 | OH | 0,007 | 200000 | 1400
Jumlah Harga Tenaga Kerja | [5 empty] | 46150
B | Bahan
| Kabel Tray (Vertikal) 300 x 100 mm TRC Hot Dip Galvanized dan aksesoris |  | unit | 1,25 | 10000 | 12500
Jumlah Harga Bahan | [5 empty] | 12500
C | Peralatan
Jumlah Harga Alat | [5 empty] | 0
D | Jumlah Harga Tenaga Kerja, Bahan dan Peralatan (A+B+C) |  |  |  |  | 58650
E | Biaya Umum dan Keuntungan (10% - 15%) x D |  |  |  | 10% | 5865
F | Harga Satuan Pekerjaan (D+E) |  |  |  |  | 64515
5.1.1.12.113 Pemasangan 1 Unit Kabel Tray (Vertikal) 300 x 100 mm TRC OCP
No | Uraian | Kode | Satuan | Koefisien | Harga Satuan (Rp) | Jumlah Harga (Rp)
A | Tenaga Kerja
| Pekerja | L.01 | OH | 0,119 | 100000 | 11900
| Tukang Listrik / Elektronik | L.02 | OH | 0,199 | 150000 | 29850
| Kepala Tukang | L.03 | OH | 0,020 | 150000 | 3000
| Mandor | L.04 | OH | 0,007 | 200000 | 1400
Jumlah Harga Tenaga Kerja | [5 empty] | 46150
B | Bahan
| Kabel Tray (Vertikal) 300 x 100 mm TRC OCP dan aksesoris |  | unit | 1,25 | 10000 | 12500
Jumlah Harga Bahan | [5 empty] | 12500
C | Peralatan
Jumlah Harga Alat | [5 empty] | 0
D | Jumlah Harga Tenaga Kerja, Bahan dan Peralatan (A+B+C) |  |  |  |  | 58650
E | Biaya Umum dan Keuntungan (10% - 15%) x D |  |  |  | 10% | 5865
F | Harga Satuan Pekerjaan (D+E) |  |  |  |  | 64515
5.1.1.12.114 Pemasangan 1 Unit Kabel Tray (Vertikal) 200 x 100 mm TRU Hot Dip Galvanized
No | Uraian | Kode | Satuan | Koefisien | Harga Satuan (Rp) | Jumlah Harga (Rp)
A | Tenaga Kerja
| Pekerja | L.01 | OH | 0,119 | 100000 | 11900
| Tukang Listrik / Elektronik | L.02 | OH | 0,199 | 150000 | 29850
| Kepala Tukang | L.03 | OH | 0,020 | 150000 | 3000
| Mandor | L.04 | OH | 0,007 | 200000 | 1400
Jumlah Harga Tenaga Kerja | [5 empty] | 46150
B | Bahan
| Kabel Tray (Vertikal) 200 x 100 mm TRU Hot Dip Galvanized dan aksesoris |  | unit | 1,25 | 10000 | 12500
Jumlah Harga Bahan | [5 empty] | 12500
C | Peralatan
Jumlah Harga Alat | [5 empty] | 0
D | Jumlah Harga Tenaga Kerja, Bahan dan Peralatan (A+B+C) |  |  |  |  | 58650
E | Biaya Umum dan Keuntungan (10% - 15%) x D |  |  |  | 10% | 5865
F | Harga Satuan Pekerjaan (D+E) |  |  |  |  | 64515
5.1.1.12.115 Pemasangan 1 Unit Kabel Tray (Vertikal) 200 x 100 mm TRU OCP
No | Uraian | Kode | Satuan | Koefisien | Harga Satuan (Rp) | Jumlah Harga (Rp)
A | Tenaga Kerja
| Pekerja | L.01 | OH | 0,119 | 100000 | 11900
| Tukang Listrik / Elektronik | L.02 | OH | 0,199 | 150000 | 29850
| Kepala Tukang | L.03 | OH | 0,020 | 150000 | 3000
| Mandor | L.04 | OH | 0,007 | 200000 | 1400
Jumlah Harga Tenaga Kerja | [5 empty] | 46150
B | Bahan
| Kabel Tray (Vertikal) 200 x 100 mm TRU OCP dan aksesoris |  | unit | 1,25 | 10000 | 12500
Jumlah Harga Bahan | [5 empty] | 12500
C | Peralatan
Jumlah Harga Alat | [5 empty] | 0
D | Jumlah Harga Tenaga Kerja, Bahan dan Peralatan (A+B+C) |  |  |  |  | 58650
E | Biaya Umum dan Keuntungan (10% - 15%) x D |  |  |  | 10% | 5865
F | Harga Satuan Pekerjaan (D+E) |  |  |  |  | 64515
5.1.1.12.116 Pemasangan 1 Unit Kabel Tray (Vertikal) 200 x 100 mm TRC Powder Coating
No | Uraian | Kode | Satuan | Koefisien | Harga Satuan (Rp) | Jumlah Harga (Rp)
A | Tenaga Kerja
| Pekerja | L.01 | OH | 0,119 | 100000 | 11900
| Tukang Listrik / Elektronik | L.02 | OH | 0,199 | 150000 | 29850
| Kepala Tukang | L.03 | OH | 0,020 | 150000 | 3000
| Mandor | L.04 | OH | 0,007 | 200000 | 1400
Jumlah Harga Tenaga Kerja | [5 empty] | 46150
B | Bahan
| Kabel Tray (Vertikal) 200 x 100 mm TRC Powder Coating dan aksesoris |  | unit | 1,25 | 10000 | 12500
Jumlah Harga Bahan | [5 empty] | 12500
C | Peralatan
Jumlah Harga Alat | [5 empty] | 0
D | Jumlah Harga Tenaga Kerja, Bahan dan Peralatan (A+B+C) |  |  |  |  | 58650
E | Biaya Umum dan Keuntungan (10% - 15%) x D |  |  |  | 10% | 5865
F | Harga Satuan Pekerjaan (D+E) |  |  |  |  | 64515
5.1.1.12.117 Pemasangan 1 Unit Kabel Tray (Vertikal) 200 x 100 mm TRC Hot Dip Galvanized
No | Uraian | Kode | Satuan | Koefisien | Harga Satuan (Rp) | Jumlah Harga (Rp)
A | Tenaga Kerja
| Pekerja | L.01 | OH | 0,119 | 100000 | 11900
| Tukang Listrik / Elektronik | L.02 | OH | 0,199 | 150000 | 29850
| Kepala Tukang | L.03 | OH | 0,020 | 150000 | 3000
| Mandor | L.04 | OH | 0,007 | 200000 | 1400
Jumlah Harga Tenaga Kerja | [5 empty] | 46150
B | Bahan
| Kabel Tray (Vertikal) 200 x 100 mm TRC Hot Dip Galvanized dan aksesoris |  | unit | 1,25 | 10000 | 12500
Jumlah Harga Bahan | [5 empty] | 12500
C | Peralatan
Jumlah Harga Alat | [5 empty] | 0
D | Jumlah Harga Tenaga Kerja, Bahan dan Peralatan (A+B+C) |  |  |  |  | 58650
E | Biaya Umum dan Keuntungan (10% - 15%) x D |  |  |  | 10% | 5865
F | Harga Satuan Pekerjaan (D+E) |  |  |  |  | 64515
5.1.1.12.118 Pemasangan 1 Unit Kabel Tray (Vertikal) 200 x 100 mm TRC OCP
No | Uraian | Kode | Satuan | Koefisien | Harga Satuan (Rp) | Jumlah Harga (Rp)
A | Tenaga Kerja
| Pekerja | L.01 | OH | 0,119 | 100000 | 11900
| Tukang Listrik / Elektronik | L.02 | OH | 0,199 | 150000 | 29850
| Kepala Tukang | L.03 | OH | 0,020 | 150000 | 3000
| Mandor | L.04 | OH | 0,007 | 200000 | 1400
Jumlah Harga Tenaga Kerja | [5 empty] | 46150
B | Bahan
| Kabel Tray (Vertikal) 200 x 100 mm TRC OCP dan aksesoris |  | unit | 1,25 | 10000 | 12500
Jumlah Harga Bahan | [5 empty] | 12500
C | Peralatan
Jumlah Harga Alat | [5 empty] | 0
D | Jumlah Harga Tenaga Kerja, Bahan dan Peralatan (A+B+C) |  |  |  |  | 58650
E | Biaya Umum dan Keuntungan (10% - 15%) x D |  |  |  | 10% | 5865
F | Harga Satuan Pekerjaan (D+E) |  |  |  |  | 64515
5.1.1.12.119 Pemasangan 1 Unit Kabel Tray (Vertikal) 150 x 100 mm TRU Powder Coating
No | Uraian | Kode | Satuan | Koefisien | Harga Satuan (Rp) | Jumlah Harga (Rp)
A | Tenaga Kerja
| Pekerja | L.01 | OH | 0,119 | 100000 | 11900
| Tukang Listrik / Elektronik | L.02 | OH | 0,199 | 150000 | 29850
| Kepala Tukang | L.03 | OH | 0,020 | 150000 | 3000
| Mandor | L.04 | OH | 0,007 | 200000 | 1400
Jumlah Harga Tenaga Kerja | [5 empty] | 46150
B | Bahan
| Kabel Tray (Vertikal) 150 x 100 mm TRU Powder Coating dan aksesoris |  | unit | 1,25 | 10000 | 12500
Jumlah Harga Bahan | [5 empty] | 12500
C | Peralatan
Jumlah Harga Alat | [5 empty] | 0
D | Jumlah Harga Tenaga Kerja, Bahan dan Peralatan (A+B+C) |  |  |  |  | 58650
E | Biaya Umum dan Keuntungan (10% - 15%) x D |  |  |  | 10% | 5865
F | Harga Satuan Pekerjaan (D+E) |  |  |  |  | 64515
5.1.1.12.120 Pemasangan 1 Unit Kabel Tray (Vertikal) 150 x 100 mm TRU Hot Dip Galvanized
No | Uraian | Kode | Satuan | Koefisien | Harga Satuan (Rp) | Jumlah Harga (Rp)
A | Tenaga Kerja
| Pekerja | L.01 | OH | 0,119 | 100000 | 11900
| Tukang Listrik / Elektronik | L.02 | OH | 0,199 | 150000 | 29850
| Kepala Tukang | L.03 | OH | 0,020 | 150000 | 3000
| Mandor | L.04 | OH | 0,007 | 200000 | 1400
Jumlah Harga Tenaga Kerja | [5 empty] | 46150
B | Bahan
| Kabel Tray (Vertikal) 150 x 100 mm TRU Hot Dip Galvanized dan aksesoris |  | unit | 1,25 | 10000 | 12500
Jumlah Harga Bahan | [5 empty] | 12500
C | Peralatan
Jumlah Harga Alat | [5 empty] | 0
D | Jumlah Harga Tenaga Kerja, Bahan dan Peralatan (A+B+C) |  |  |  |  | 58650
E | Biaya Umum dan Keuntungan (10% - 15%) x D |  |  |  | 10% | 5865
F | Harga Satuan Pekerjaan (D+E) |  |  |  |  | 64515
5.1.1.12.121 Pemasangan 1 Unit Kabel Tray (Vertikal) 150 x 100 mm TRU OCP
No | Uraian | Kode | Satuan | Koefisien | Harga Satuan (Rp) | Jumlah Harga (Rp)
A | Tenaga Kerja
| Pekerja | L.01 | OH | 0,119 | 100000 | 11900
| Tukang Listrik / Elektronik | L.02 | OH | 0,199 | 150000 | 29850
| Kepala Tukang | L.03 | OH | 0,020 | 150000 | 3000
| Mandor | L.04 | OH | 0,007 | 200000 | 1400
Jumlah Harga Tenaga Kerja | [5 empty] | 46150
B | Bahan
| Kabel Tray (Vertikal) 150 x 100 mm TRU OCP dan aksesoris |  | unit | 1,25 | 10000 | 12500
Jumlah Harga Bahan | [5 empty] | 12500
C | Peralatan
Jumlah Harga Alat | [5 empty] | 0
D | Jumlah Harga Tenaga Kerja, Bahan dan Peralatan (A+B+C) |  |  |  |  | 58650
E | Biaya Umum dan Keuntungan (10% - 15%) x D |  |  |  | 10% | 5865
F | Harga Satuan Pekerjaan (D+E) |  |  |  |  | 64515
5.1.1.12.122 Pemasangan 1 Unit Kabel Tray (Vertikal) 150 x 100 mm TRC Powder Coating
No | Uraian | Kode | Satuan | Koefisien | Harga Satuan (Rp) | Jumlah Harga (Rp)
A | Tenaga Kerja
| Pekerja | L.01 | OH | 0,119 | 100000 | 11900
| Tukang Listrik / Elektronik | L.02 | OH | 0,199 | 150000 | 29850
| Kepala Tukang | L.03 | OH | 0,020 | 150000 | 3000
| Mandor | L.04 | OH | 0,007 | 200000 | 1400
Jumlah Harga Tenaga Kerja | [5 empty] | 46150
B | Bahan
| Kabel Tray (Vertikal) 150 x 100 mm TRC Powder Coating dan aksesoris |  | unit | 1,25 | 10000 | 12500
Jumlah Harga Bahan | [5 empty] | 12500
C | Peralatan
Jumlah Harga Alat | [5 empty] | 0
D | Jumlah Harga Tenaga Kerja, Bahan dan Peralatan (A+B+C) |  |  |  |  | 58650
E | Biaya Umum dan Keuntungan (10% - 15%) x D |  |  |  | 10% | 5865
F | Harga Satuan Pekerjaan (D+E) |  |  |  |  | 64515
5.1.1.12.123 Pemasangan 1 Unit Kabel Tray (Vertikal) 150 x 100 mm TRC Hot Dip Galvanized
No | Uraian | Kode | Satuan | Koefisien | Harga Satuan (Rp) | Jumlah Harga (Rp)
A | Tenaga Kerja
| Pekerja | L.01 | OH | 0,119 | 100000 | 11900
| Tukang Listrik / Elektronik | L.02 | OH | 0,199 | 150000 | 29850
| Kepala Tukang | L.03 | OH | 0,020 | 150000 | 3000
| Mandor | L.04 | OH | 0,007 | 200000 | 1400
Jumlah Harga Tenaga Kerja | [5 empty] | 46150
B | Bahan
| Kabel Tray (Vertikal) 150 x 100 mm TRC Hot Dip Galvanized dan aksesoris |  | unit | 1,25 | 10000 | 12500
Jumlah Harga Bahan | [5 empty] | 12500
C | Peralatan
Jumlah Harga Alat | [5 empty] | 0
D | Jumlah Harga Tenaga Kerja, Bahan dan Peralatan (A+B+C) |  |  |  |  | 58650
E | Biaya Umum dan Keuntungan (10% - 15%) x D |  |  |  | 10% | 5865
F | Harga Satuan Pekerjaan (D+E) |  |  |  |  | 64515
5.1.1.12.124 Pemasangan 1 Unit Kabel Tray (Vertikal) 150 x 100 mm TRC OCP
No | Uraian | Kode | Satuan | Koefisien | Harga Satuan (Rp) | Jumlah Harga (Rp)
A | Tenaga Kerja
| Pekerja | L.01 | OH | 0,119 | 100000 | 11900
| Tukang Listrik / Elektronik | L.02 | OH | 0,199 | 150000 | 29850
| Kepala Tukang | L.03 | OH | 0,020 | 150000 | 3000
| Mandor | L.04 | OH | 0,007 | 200000 | 1400
Jumlah Harga Tenaga Kerja | [5 empty] | 46150
B | Bahan
| Kabel Tray (Vertikal) 150 x 100 mm TRC OCP dan aksesoris |  | unit | 1,25 | 10000 | 12500
Jumlah Harga Bahan | [5 empty] | 12500
C | Peralatan
Jumlah Harga Alat | [5 empty] | 0
D | Jumlah Harga Tenaga Kerja, Bahan dan Peralatan (A+B+C) |  |  |  |  | 58650
E | Biaya Umum dan Keuntungan (10% - 15%) x D |  |  |  | 10% | 5865
F | Harga Satuan Pekerjaan (D+E) |  |  |  |  | 64515
5.1.1.13 | Kabel N2XSYGBY
5.1.1.13.1 | Pemasangan 1 m' N2XSYGBY 3x120mm2
No | Uraian | Kode | Satuan | Koefisien | Harga Satuan (Rp) | Jumlah Harga (Rp)
A | Tenaga Kerja
| Pekerja | L.01 | OH | 1.79 | 100000 | 179000
| Tukang Listrik / Elektronik | L.02 | OH | 0.298 | 150000 | 44700
| Kepala Tukang | L.03 | OH | 0.03 | 150000 | 4500
| Mandor | L.04 | OH | 0.01 | 200000 | 2000
Jumlah Harga Tenaga Kerja | [5 empty] | 230200
B | Bahan
| N2XSYGBY 3 x 120 mm2 dan aksesoris |  | unit | 1.2 | 10000 | 12000
Jumlah Harga Bahan | [5 empty] | 12000
C | Peralatan
Jumlah Harga Alat | [5 empty] | 0
D | Jumlah Harga Tenaga Kerja, Bahan dan Peralatan (A+B+C) |  |  |  |  | 242200
E | Biaya Umum dan Keuntungan (10% - 15%) x D |  |  |  | 10% | 24220
F | Harga Satuan Pekerjaan (D+E) |  |  |  |  | 266420
5.1.2 Pemasangan panel listrik
5.1.2.1 Pemasangan 1 Unit Panel Utama Tegangan Menengah (PUTM)
No | Uraian | Kode | Satuan | Koefisien | Harga Satuan (Rp) | Jumlah Harga (Rp)
A | Tenaga Kerja
| Pekerja | L.01 | OH | 3,750 | 100000 | 375000
| Tukang Listrik / Elektronik | L.02 | OH | 6,263 | 150000 | 939450
| Kepala Tukang | L.03 | OH | 0,626 | 150000 | 93900
| Mandor | L.04 | OH | 0,209 | 200000 | 41800
Jumlah Harga Tenaga Kerja | [5 empty] | 1450150
B | Bahan
| PUTM termasuk material bantu / aksesoris |  | Unit | 1 | 10000 | 10000
Jumlah Harga Bahan | [5 empty] | 10000
C | Peralatan
Jumlah Harga Alat | [5 empty] | 0
D | Jumlah Harga Tenaga Kerja, Bahan dan Peralatan (A+B+C) |  |  |  |  | 1460150
E | Biaya Umum dan Keuntungan (10% - 15%) x D |  |  |  | 10% | 146015
F | Harga Satuan Pekerjaan (D+E) |  |  |  |  | 1606165
5.1.2.2 Pemasangan 1 Unit Panel Utama Tegangan Rendah (PUTR) per kubikal
No | Uraian | Kode | Satuan | Koefisien | Harga Satuan (Rp) | Jumlah Harga (Rp)
A | Tenaga Kerja
| Pekerja | L.01 | OH | 3,333 | 100000 | 333300
| Tukang Listrik / Elektronik | L.02 | OH | 5,567 | 150000 | 835050
| Kepala Tukang | L.03 | OH | 0,557 | 150000 | 83550
| Mandor | L.04 | OH | 0,186 | 200000 | 37200
Jumlah Harga Tenaga Kerja | [5 empty] | 1289100
B | Bahan
| PUTR per kubikal termasuk material bantu / aksesoris |  | Unit | 1 | 10000 | 10000
Jumlah Harga Bahan | [5 empty] | 10000
C | Peralatan
Jumlah Harga Alat | [5 empty] | 0
D | Jumlah Harga Tenaga Kerja, Bahan dan Peralatan (A+B+C) |  |  |  |  | 1299100
E | Biaya Umum dan Keuntungan (10% - 15%) x D |  |  |  | 10% | 129910
F | Harga Satuan Pekerjaan (D+E) |  |  |  |  | 1429010
5.1.2.3 Pemasangan 1 Unit Main Distribution Panel (MDP) Floor Standing
No | Uraian | Kode | Satuan | Koefisien | Harga Satuan (Rp) | Jumlah Harga (Rp)
A | Tenaga Kerja
| Pekerja | L.01 | OH | 1,333 | 100000 | 133300
| Tukang Listrik / Elektronik | L.02 | OH | 2,227 | 150000 | 334050
| Kepala Tukang | L.03 | OH | 0,223 | 150000 | 33450
| Mandor | L.04 | OH | 0,074 | 200000 | 14800
Jumlah Harga Tenaga Kerja | [5 empty] | 515600
B | Bahan
| MDP Floor Standing termasuk material bantu / aksesoris |  | Unit | 1 | 10000 | 10000
Jumlah Harga Bahan | [5 empty] | 10000
C | Peralatan
Jumlah Harga Alat | [5 empty] | 0
D | Jumlah Harga Tenaga Kerja, Bahan dan Peralatan (A+B+C) |  |  |  |  | 525600
E | Biaya Umum dan Keuntungan (10% - 15%) x D |  |  |  | 10% | 52560
F | Harga Satuan Pekerjaan (D+E) |  |  |  |  | 578160
5.1.2.4 Pemasangan 1 Unit Main Distribution Panel (MDP) Wall Mounted
No | Uraian | Kode | Satuan | Koefisien | Harga Satuan (Rp) | Jumlah Harga (Rp)
A | Tenaga Kerja
| Pekerja | L.01 | OH | 1,167 | 100000 | 116700
| Tukang Listrik / Elektronik | L.02 | OH | 1,948 | 150000 | 292200
| Kepala Tukang | L.03 | OH | 0,195 | 150000 | 29250
| Mandor | L.04 | OH | 0,065 | 200000 | 13000
Jumlah Harga Tenaga Kerja | [5 empty] | 451150
B | Bahan
| MDP Wall Mounted termasuk material bantu / aksesoris |  | Unit | 1 | 10000 | 10000
Jumlah Harga Bahan | [5 empty] | 10000
C | Peralatan
Jumlah Harga Alat | [5 empty] | 0
D | Jumlah Harga Tenaga Kerja, Bahan dan Peralatan (A+B+C) |  |  |  |  | 461150
E | Biaya Umum dan Keuntungan (10% - 15%) x D |  |  |  | 10% | 46115
F | Harga Satuan Pekerjaan (D+E) |  |  |  |  | 507265
5.1.2.5 Pemasangan 1 Unit Sub Distribution Panel (SDP) Floor Standing
No | Uraian | Kode | Satuan | Koefisien | Harga Satuan (Rp) | Jumlah Harga (Rp)
A | Tenaga Kerja
| Pekerja | L.01 | OH | 1,076 | 100000 | 107600
| Tukang Listrik / Elektronik | L.02 | OH | 1,797 | 150000 | 269550
| Kepala Tukang | L.03 | OH | 0,180 | 150000 | 27000
| Mandor | L.04 | OH | 0,060 | 200000 | 12000
Jumlah Harga Tenaga Kerja | [5 empty] | 416150
B | Bahan
| SDP Floor Standing termasuk material bantu / aksesoris. |  | Unit | 1 | 10000 | 10000
Jumlah Harga Bahan | [5 empty] | 10000
C | Peralatan
Jumlah Harga Alat | [5 empty] | 0
D | Jumlah Harga Tenaga Kerja, Bahan dan Peralatan (A+B+C) |  |  |  |  | 426150
E | Biaya Umum dan Keuntungan (10% - 15%) x D |  |  |  | 10% | 42615
F | Harga Satuan Pekerjaan (D+E) |  |  |  |  | 468765
5.1.2.6 Pemasangan 1 Unit Sub Distribution Panel (SDP) Wall Mounted
No | Uraian | Kode | Satuan | Koefisien | Harga Satuan (Rp) | Jumlah Harga (Rp)
A | Tenaga Kerja
| Pekerja | L.01 | OH | 0,895 | 100000 | 89500
| Tukang Listrik / Elektronik | L.02 | OH | 1,495 | 150000 | 224250
| Kepala Tukang | L.03 | OH | 0,150 | 150000 | 22500
| Mandor | L.04 | OH | 0,050 | 200000 | 10000
Jumlah Harga Tenaga Kerja | [5 empty] | 346250
B | Bahan
| SDP Wall Mounted termasuk material bantu / aksesoris |  | Unit | 1 | 10000 | 10000
Jumlah Harga Bahan | [5 empty] | 10000
C | Peralatan
Jumlah Harga Alat | [5 empty] | 0
D | Jumlah Harga Tenaga Kerja, Bahan dan Peralatan (A+B+C) |  |  |  |  | 356250
E | Biaya Umum dan Keuntungan (10% - 15%) x D |  |  |  | 10% | 35625
F | Harga Satuan Pekerjaan (D+E) |  |  |  |  | 391875
5.1.2.7 Pemasangan 1 Unit Panel Lantai Wall Mounted (800 x 600 x 200 mm)
No | Uraian | Kode | Satuan | Koefisien | Harga Satuan (Rp) | Jumlah Harga (Rp)
A | Tenaga Kerja
| Pekerja | L.01 | OH | 0,626 | 100000 | 62600
| Tukang Listrik / Elektronik | L.02 | OH | 1,046 | 150000 | 156900
| Kepala Tukang | L.03 | OH | 0,105 | 150000 | 15750
| Mandor | L.04 | OH | 0,035 | 200000 | 7000
Jumlah Harga Tenaga Kerja | [5 empty] | 242250
B | Bahan
| Panel Lantai Wall Mounted (800 x 600 x 200 mm) termasuk material bantu / aksesoris |  | Unit | 1 | 10000 | 10000
Jumlah Harga Bahan | [5 empty] | 10000
C | Peralatan
Jumlah Harga Alat | [5 empty] | 0
D | Jumlah Harga Tenaga Kerja, Bahan dan Peralatan (A+B+C) |  |  |  |  | 252250
E | Biaya Umum dan Keuntungan (10% - 15%) x D |  |  |  | 10% | 25225
F | Harga Satuan Pekerjaan (D+E) |  |  |  |  | 277475
5.1.2.8 Pemasangan 1 Unit Panel Lantai Wall Mounted (600 x 400 x 200 mm)
No | Uraian | Kode | Satuan | Koefisien | Harga Satuan (Rp) | Jumlah Harga (Rp)
A | Tenaga Kerja
| Pekerja | L.01 | OH | 0,562 | 100000 | 56200
| Tukang Listrik / Elektronik | L.02 | OH | 0,938 | 150000 | 140700
| Kepala Tukang | L.03 | OH | 0,094 | 150000 | 14100
| Mandor | L.04 | OH | 0,031 | 200000 | 6200
Jumlah Harga Tenaga Kerja | [5 empty] | 217200
B | Bahan
| Panel Lantai Wall Mounted (600 x 400 x 200 mm) termasuk material bantu / aksesoris |  | Unit | 1 | 10000 | 10000
Jumlah Harga Bahan | [5 empty] | 10000
C | Peralatan
Jumlah Harga Alat | [5 empty] | 0
D | Jumlah Harga Tenaga Kerja, Bahan dan Peralatan (A+B+C) |  |  |  |  | 227200
E | Biaya Umum dan Keuntungan (10% - 15%) x D |  |  |  | 10% | 22720
F | Harga Satuan Pekerjaan (D+E) |  |  |  |  | 249920
5.1.2.9 Pemasangan 1 Unit Panel kWh Meter
No | Uraian | Kode | Satuan | Koefisien | Harga Satuan (Rp) | Jumlah Harga (Rp)
A | Tenaga Kerja
| Pekerja | L.01 | OH | 1,076 | 100000 | 107600
| Tukang Listrik / Elektronik | L.02 | OH | 1,797 | 150000 | 269550
| Kepala Tukang | L.03 | OH | 0,180 | 150000 | 27000
| Mandor | L.04 | OH | 0,060 | 200000 | 12000
Jumlah Harga Tenaga Kerja | [5 empty] | 416150
B | Bahan
| Panel kWh Meter termasuk material bantu / aksesoris |  | Unit | 1 | 10000 | 10000
Jumlah Harga Bahan | [5 empty] | 10000
C | Peralatan
Jumlah Harga Alat | [5 empty] | 0
D | Jumlah Harga Tenaga Kerja, Bahan dan Peralatan (A+B+C) |  |  |  |  | 426150
E | Biaya Umum dan Keuntungan (10% - 15%) x D |  |  |  | 10% | 42615
F | Harga Satuan Pekerjaan (D+E) |  |  |  |  | 468765
5.1.2.10 Pemasangan 1 Unit Panel Penerangan Luar Outdoor
No | Uraian | Kode | Satuan | Koefisien | Harga Satuan (Rp) | Jumlah Harga (Rp)
A | Tenaga Kerja
| Pekerja | L.01 | OH | 0,460 | 100000 | 46000
| Tukang Listrik / Elektronik | L.02 | OH | 0,767 | 150000 | 115050
| Kepala Tukang | L.03 | OH | 0,077 | 150000 | 11550
| Mandor | L.04 | OH | 0,026 | 200000 | 5200
Jumlah Harga Tenaga Kerja | [5 empty] | 177800
B | Bahan
| Panel Penerangan Luar Outdoor termasuk material bantu / aksesoris |  | Unit | 1 | 10000 | 10000
Jumlah Harga Bahan | [5 empty] | 10000
C | Peralatan
Jumlah Harga Alat | [5 empty] | 0
D | Jumlah Harga Tenaga Kerja, Bahan dan Peralatan (A+B+C) |  |  |  |  | 187800
E | Biaya Umum dan Keuntungan (10% - 15%) x D |  |  |  | 10% | 18780
F | Harga Satuan Pekerjaan (D+E) |  |  |  |  | 206580
5.1.2.11 Pemasangan 1 Unit Panel Kontrol Pompa Transfer
No | Uraian | Kode | Satuan | Koefisien | Harga Satuan (Rp) | Jumlah Harga (Rp)
A | Tenaga Kerja
| Pekerja | L.01 | OH | 0,562 | 100000 | 56200
| Tukang Listrik / Elektronik | L.02 | OH | 0,938 | 150000 | 140700
| Kepala Tukang | L.03 | OH | 0,094 | 150000 | 14100
| Mandor | L.04 | OH | 0,031 | 200000 | 6200
Jumlah Harga Tenaga Kerja | [5 empty] | 217200
B | Bahan
| Panel Kontrol Pompa Transfer termasuk material bantu / aksesoris |  | Unit | 1 | 10000 | 10000
Jumlah Harga Bahan | [5 empty] | 10000
C | Peralatan
Jumlah Harga Alat | [5 empty] | 0
D | Jumlah Harga Tenaga Kerja, Bahan dan Peralatan (A+B+C) |  |  |  |  | 227200
E | Biaya Umum dan Keuntungan (10% - 15%) x D |  |  |  | 10% | 22720
F | Harga Satuan Pekerjaan (D+E) |  |  |  |  | 249920
5.1.2.12 Pemasangan 1 Unit Panel Kontrol Pompa Kolam Renang
No | Uraian | Kode | Satuan | Koefisien | Harga Satuan (Rp) | Jumlah Harga (Rp)
A | Tenaga Kerja
| Pekerja | L.01 | OH | 0,562 | 100000 | 56200
| Tukang Listrik / Elektronik | L.02 | OH | 0,938 | 150000 | 140700
| Kepala Tukang | L.03 | OH | 0,094 | 150000 | 14100
| Mandor | L.04 | OH | 0,031 | 200000 | 6200
Jumlah Harga Tenaga Kerja | [5 empty] | 217200
B | Bahan
| Panel Kontrol Pompa Kolam Renang termasuk material bantu / aksesoris |  | Unit | 1 | 10000 | 10000
Jumlah Harga Bahan | [5 empty] | 10000
C | Peralatan
Jumlah Harga Alat | [5 empty] | 0
D | Jumlah Harga Tenaga Kerja, Bahan dan Peralatan (A+B+C) |  |  |  |  | 227200
E | Biaya Umum dan Keuntungan (10% - 15%) x D |  |  |  | 10% | 22720
F | Harga Satuan Pekerjaan (D+E) |  |  |  |  | 249920
5.1.2.13 Pemasangan 1 Unit Panel Kontrol Water Treatment Plant (WTP)
No | Uraian | Kode | Satuan | Koefisien | Harga Satuan (Rp) | Jumlah Harga (Rp)
A | Tenaga Kerja
| Pekerja | L.01 | OH | 0,562 | 100000 | 56200
| Tukang Listrik / Elektronik | L.02 | OH | 0,938 | 150000 | 140700
| Kepala Tukang | L.03 | OH | 0,094 | 150000 | 14100
| Mandor | L.04 | OH | 0,031 | 200000 | 6200
Jumlah Harga Tenaga Kerja | [5 empty] | 217200
B | Bahan
| Panel Kontrol WTP termasuk material bantu / aksesoris |  | Unit | 1 | 10000 | 10000
Jumlah Harga Bahan | [5 empty] | 10000
C | Peralatan
Jumlah Harga Alat | [5 empty] | 0
D | Jumlah Harga Tenaga Kerja, Bahan dan Peralatan (A+B+C) |  |  |  |  | 227200
E | Biaya Umum dan Keuntungan (10% - 15%) x D |  |  |  | 10% | 22720
F | Harga Satuan Pekerjaan (D+E) |  |  |  |  | 249920
5.1.2.14 Pemasangan 1 Unit Panel Kontrol Instalasi Pengolahan Air Limbah
(IPAL)
No | Uraian | Kode | Satuan | Koefisien | Harga Satuan (Rp) | Jumlah Harga (Rp)
A | Tenaga Kerja
| Pekerja | L.01 | OH | 0,562 | 100000 | 56200
| Tukang Listrik / Elektronik | L.02 | OH | 0,938 | 150000 | 140700
| Kepala Tukang | L.03 | OH | 0,094 | 150000 | 14100
| Mandor | L.04 | OH | 0,031 | 200000 | 6200
Jumlah Harga Tenaga Kerja | [5 empty] | 217200
B | Bahan
| Panel Kontrol IPAL termasuk material bantu / aksesoris |  | Unit | 1 | 10000 | 10000
Jumlah Harga Bahan | [5 empty] | 10000
C | Peralatan
Jumlah Harga Alat | [5 empty] | 0
D | Jumlah Harga Tenaga Kerja, Bahan dan Peralatan (A+B+C) |  |  |  |  | 227200
E | Biaya Umum dan Keuntungan (10% - 15%) x D |  |  |  | 10% | 22720
F | Harga Satuan Pekerjaan (D+E) |  |  |  |  | 249920
5.1.2.15 Pemasangan 1 Unit Panel Power Lift
No | Uraian | Kode | Satuan | Koefisien | Harga Satuan (Rp) | Jumlah Harga (Rp)
A | Tenaga Kerja
| Pekerja | L.01 | OH | 0,562 | 100000 | 56200
| Tukang Listrik / Elektronik | L.02 | OH | 0,938 | 150000 | 140700
| Kepala Tukang | L.03 | OH | 0,094 | 150000 | 14100
| Mandor | L.04 | OH | 0,031 | 200000 | 6200
Jumlah Harga Tenaga Kerja | [5 empty] | 217200
B | Bahan
| Panel Power Lift termasuk material bantu / aksesoris |  | Unit | 1 | 10000 | 10000
Jumlah Harga Bahan | [5 empty] | 10000
C | Peralatan
Jumlah Harga Alat | [5 empty] | 0
D | Jumlah Harga Tenaga Kerja, Bahan dan Peralatan (A+B+C) |  |  |  |  | 227200
E | Biaya Umum dan Keuntungan (10% - 15%) x D |  |  |  | 10% | 22720
F | Harga Satuan Pekerjaan (D+E) |  |  |  |  | 249920
5.1.2.16 Pemasangan 1 Unit Panel Power Gondola
No | Uraian | Kode | Satuan | Koefisien | Harga Satuan (Rp) | Jumlah Harga (Rp)
A | Tenaga Kerja
| Pekerja | L.01 | OH | 0,460 | 100000 | 46000
| Tukang Listrik / Elektronik | L.02 | OH | 0,767 | 150000 | 115050
| Kepala Tukang | L.03 | OH | 0,077 | 150000 | 11550
| Mandor | L.04 | OH | 0,026 | 200000 | 5200
Jumlah Harga Tenaga Kerja | [5 empty] | 177800
B | Bahan
| Panel Power Gondola termasuk material bantu / aksesoris |  | Unit | 1 | 10000 | 10000
Jumlah Harga Bahan | [5 empty] | 10000
C | Peralatan
Jumlah Harga Alat | [5 empty] | 0
D | Jumlah Harga Tenaga Kerja, Bahan dan Peralatan (A+B+C) |  |  |  |  | 187800
E | Biaya Umum dan Keuntungan (10% - 15%) x D |  |  |  | 10% | 18780
F | Harga Satuan Pekerjaan (D+E) |  |  |  |  | 206580
5.1.2.17 Pemasangan 1 Unit Panel Power Elektronik
No | Uraian | Kode | Satuan | Koefisien | Harga Satuan (Rp) | Jumlah Harga (Rp)
A | Tenaga Kerja
| Pekerja | L.01 | OH | 0,626 | 100000 | 62600
| Tukang Listrik / Elektronik | L.02 | OH | 1,046 | 150000 | 156900
| Kepala Tukang | L.03 | OH | 0,105 | 150000 | 15750
| Mandor | L.04 | OH | 0,035 | 200000 | 7000
Jumlah Harga Tenaga Kerja | [5 empty] | 242250
B | Bahan
| Panel Power Elektronik termasuk material bantu / aksesoris |  | Unit | 1 | 10000 | 10000
Jumlah Harga Bahan | [5 empty] | 10000
C | Peralatan
Jumlah Harga Alat | [5 empty] | 0
D | Jumlah Harga Tenaga Kerja, Bahan dan Peralatan (A+B+C) |  |  |  |  | 252250
E | Biaya Umum dan Keuntungan (10% - 15%) x D |  |  |  | 10% | 25225
F | Harga Satuan Pekerjaan (D+E) |  |  |  |  | 277475
5.1.2.18 Pemasangan 1 Unit Panel Power AHU
No | Uraian | Kode | Satuan | Koefisien | Harga Satuan (Rp) | Jumlah Harga (Rp)
A | Tenaga Kerja
| Pekerja | L.01 | OH | 1,167 | 100000 | 116700
| Tukang Listrik / Elektronik | L.02 | OH | 1,948 | 150000 | 292200
| Kepala Tukang | L.03 | OH | 0,195 | 150000 | 29250
| Mandor | L.04 | OH | 0,065 | 200000 | 13000
Jumlah Harga Tenaga Kerja | [5 empty] | 451150
B | Bahan
| Panel Power AHU termasuk material bantu / aksesoris |  | Unit | 1 | 10000 | 10000
Jumlah Harga Bahan | [5 empty] | 10000
C | Peralatan
Jumlah Harga Alat | [5 empty] | 0
D | Jumlah Harga Tenaga Kerja, Bahan dan Peralatan (A+B+C) |  |  |  |  | 461150
E | Biaya Umum dan Keuntungan (10% - 15%) x D |  |  |  | 10% | 46115
F | Harga Satuan Pekerjaan (D+E) |  |  |  |  | 507265
5.1.2.19 Pemasangan 1 Unit Panel Power AC (VRF/DX System)
No | Uraian | Kode | Satuan | Koefisien | Harga Satuan (Rp) | Jumlah Harga (Rp)
A | Tenaga Kerja
| Pekerja | L.01 | OH | 0,895 | 100000 | 89500
| Tukang Listrik / Elektronik | L.02 | OH | 1,495 | 150000 | 224250
| Kepala Tukang | L.03 | OH | 0,150 | 150000 | 22500
| Mandor | L.04 | OH | 0,050 | 200000 | 10000
Jumlah Harga Tenaga Kerja | [5 empty] | 346250
B | Bahan
| Panel Power AC (VRF/DX System) termasuk material bantu / aksesoris |  | Unit | 1 | 10000 | 10000
Jumlah Harga Bahan | [5 empty] | 10000
C | Peralatan
Jumlah Harga Alat | [5 empty] | 0
D | Jumlah Harga Tenaga Kerja, Bahan dan Peralatan (A+B+C) |  |  |  |  | 356250
E | Biaya Umum dan Keuntungan (10% - 15%) x D |  |  |  | 10% | 35625
F | Harga Satuan Pekerjaan (D+E) |  |  |  |  | 391875
5.1.2.20 Pemasangan 1 Unit Panel Power Chiller
No | Uraian | Kode | Satuan | Koefisien | Harga Satuan (Rp) | Jumlah Harga (Rp)
A | Tenaga Kerja
| Pekerja | L.01 | OH | 1,612 | 100000 | 161200
| Tukang Listrik / Elektronik | L.02 | OH | 2,692 | 150000 | 403800
| Kepala Tukang | L.03 | OH | 0,269 | 150000 | 40350
| Mandor | L.04 | OH | 0,090 | 200000 | 18000
Jumlah Harga Tenaga Kerja | [5 empty] | 623350
B | Bahan
| Panel Power Chiller termasuk material bantu / aksesoris |  | Unit | 1 | 10000 | 10000
Jumlah Harga Bahan | [5 empty] | 10000
C | Peralatan
Jumlah Harga Alat | [5 empty] | 0
D | Jumlah Harga Tenaga Kerja, Bahan dan Peralatan (A+B+C) |  |  |  |  | 633350
E | Biaya Umum dan Keuntungan (10% - 15%) x D |  |  |  | 10% | 63335
F | Harga Satuan Pekerjaan (D+E) |  |  |  |  | 696685
5.1.2.21 Pemasangan 1 Unit Panel Kontrol Pompa Chiller
No | Uraian | Kode | Satuan | Koefisien | Harga Satuan (Rp) | Jumlah Harga (Rp)
A | Tenaga Kerja
| Pekerja | L.01 | OH | 0,983 | 100000 | 98300
| Tukang Listrik / Elektronik | L.02 | OH | 1,642 | 150000 | 246300
| Kepala Tukang | L.03 | OH | 0,164 | 150000 | 24600
| Mandor | L.04 | OH | 0,055 | 200000 | 11000
Jumlah Harga Tenaga Kerja | [5 empty] | 380200
B | Bahan
| Panel Kontrol Pompa Chiller termasuk material bantu / aksesoris |  | Unit | 1 | 10000 | 10000
Jumlah Harga Bahan | [5 empty] | 10000
C | Peralatan
Jumlah Harga Alat | [5 empty] | 0
D | Jumlah Harga Tenaga Kerja, Bahan dan Peralatan (A+B+C) |  |  |  |  | 390200
E | Biaya Umum dan Keuntungan (10% - 15%) x D |  |  |  | 10% | 39020
F | Harga Satuan Pekerjaan (D+E) |  |  |  |  | 429220
5.1.2.22 Pemasangan 1 Unit Panel Kontrol Pompa Cooling Tower
No | Uraian | Kode | Satuan | Koefisien | Harga Satuan (Rp) | Jumlah Harga (Rp)
A | Tenaga Kerja
| Pekerja | L.01 | OH | 1,231 | 100000 | 123100
| Tukang Listrik / Elektronik | L.02 | OH | 2,056 | 150000 | 308400
| Kepala Tukang | L.03 | OH | 0,206 | 150000 | 30900
| Mandor | L.04 | OH | 0,069 | 200000 | 13800
Jumlah Harga Tenaga Kerja | [5 empty] | 476200
B | Bahan
| Panel Kontrol Pompa Cooling Tower termasuk material bantu / aksesoris |  | Unit | 1 | 10000 | 10000
Jumlah Harga Bahan | [5 empty] | 10000
C | Peralatan
Jumlah Harga Alat | [5 empty] | 0
D | Jumlah Harga Tenaga Kerja, Bahan dan Peralatan (A+B+C) |  |  |  |  | 486200
E | Biaya Umum dan Keuntungan (10% - 15%) x D |  |  |  | 10% | 48620
F | Harga Satuan Pekerjaan (D+E) |  |  |  |  | 534820
5.1.2.23 Pemasangan 1 Unit Panel Kontrol Fan Presurisasi
No | Uraian | Kode | Satuan | Koefisien | Harga Satuan (Rp) | Jumlah Harga (Rp)
A | Tenaga Kerja
| Pekerja | L.01 | OH | 0,788 | 100000 | 78800
| Tukang Listrik / Elektronik | L.02 | OH | 1,316 | 150000 | 197400
| Kepala Tukang | L.03 | OH | 0,132 | 150000 | 19800
| Mandor | L.04 | OH | 0,044 | 200000 | 8800
Jumlah Harga Tenaga Kerja | [5 empty] | 304800
B | Bahan
| Panel Kontrol Fan Presurisasi termasuk material bantu / aksesoris |  | Unit | 1 | 10000 | 10000
Jumlah Harga Bahan | [5 empty] | 10000
C | Peralatan
Jumlah Harga Alat | [5 empty] | 0
D | Jumlah Harga Tenaga Kerja, Bahan dan Peralatan (A+B+C) |  |  |  |  | 314800
E | Biaya Umum dan Keuntungan (10% - 15%) x D |  |  |  | 10% | 31480
F | Harga Satuan Pekerjaan (D+E) |  |  |  |  | 346280
5.1.2.24 Pemasangan 1 Unit MCB Box
No | Uraian | Kode | Satuan | Koefisien | Harga Satuan (Rp) | Jumlah Harga (Rp)
A | Tenaga Kerja
| Pekerja | L.01 | OH | 0,105 | 100000 | 10500
| Tukang Listrik / Elektronik | L.02 | OH | 0,175 | 150000 | 26250
| Kepala Tukang | L.03 | OH | 0,017 | 150000 | 2550
| Mandor | L.04 | OH | 0,006 | 200000 | 1200
Jumlah Harga Tenaga Kerja | [5 empty] | 40500
B | Bahan
| MCB Box dan aksesoris |  | Unit | 1,03 | 10000 | 10300
Jumlah Harga Bahan | [5 empty] | 10300
C | Peralatan
Jumlah Harga Alat | [5 empty] | 0
D | Jumlah Harga Tenaga Kerja, Bahan dan Peralatan (A+B+C) |  |  |  |  | 50800
E | Biaya Umum dan Keuntungan (10% - 15%) x D |  |  |  | 10% | 5080
F | Harga Satuan Pekerjaan (D+E) |  |  |  |  | 55880
5.1.3 Pemasangan genset
5.1.3.1 Pemasangan 1 Unit Genset Kap : 75 kVA Silent Type
No | Uraian | Kode | Satuan | Koefisien | Harga Satuan (Rp) | Jumlah Harga (Rp)
A | Tenaga Kerja
| Pekerja | L.01 | OH | 5,250 | 100000 | 525000
| Tukang Listrik / Elektronik | L.02 | OH | 1,750 | 150000 | 262500
| Kepala Tukang | L.03 | OH | 0,175 | 150000 | 26250
| Mandor | L.04 | OH | 0,058 | 200000 | 11600
Jumlah Harga Tenaga Kerja | [5 empty] | 825350
B | Bahan
| Genset Kap : 75 kVA Silent Type dan aksesoris |  | buah | 1,03 | 10000 | 10300
Jumlah Harga Bahan | [5 empty] | 10300
C | Peralatan
| Sewa tripod/tackel |  | hari | 2,00 | 10000 | 20000
Jumlah Harga Alat | [5 empty] | 20000
D | Jumlah Harga Tenaga Kerja, Bahan dan Peralatan (A+B+C) |  |  |  |  | 855650
E | Biaya Umum dan Keuntungan (10% - 15%) x D |  |  |  | 10% | 85565
F | Harga Satuan Pekerjaan (D+E) |  |  |  |  | 941215
5.1.3.2 Pemasangan 1 Unit Genset Kap : 100 kVA Silent Type
No | Uraian | Kode | Satuan | Koefisien | Harga Satuan (Rp) | Jumlah Harga (Rp)
A | Tenaga Kerja
| Pekerja | L.01 | OH | 7,875 | 100000 | 787500
| Tukang Listrik / Elektronik | L.02 | OH | 1,750 | 150000 | 262500
| Kepala Tukang | L.03 | OH | 0,175 | 150000 | 26250
| Mandor | L.04 | OH | 0,058 | 200000 | 11600
Jumlah Harga Tenaga Kerja | [5 empty] | 1087850
B | Bahan
| Genset Kap : 100 kVA Silent Type dan aksesoris |  | buah | 1,03 | 10000 | 10300
Jumlah Harga Bahan | [5 empty] | 10300
C | Peralatan
| Sewa tripod/tackel |  | hari | 2,00 | 10000 | 20000
Jumlah Harga Alat | [5 empty] | 20000
D | Jumlah Harga Tenaga Kerja, Bahan dan Peralatan (A+B+C) |  |  |  |  | 1118150
E | Biaya Umum dan Keuntungan (10% - 15%) x D |  |  |  | 10% | 111815
F | Harga Satuan Pekerjaan (D+E) |  |  |  |  | 1229965
5.1.3.3 Pemasangan 1 Unit Genset Kap : 400 kVA Silent Type
No | Uraian | Kode | Satuan | Koefisien | Harga Satuan (Rp) | Jumlah Harga (Rp)
A | Tenaga Kerja
| Pekerja | L.01 | OH | 11,250 | 100000 | 1125000
| Tukang Listrik / Elektronik | L.02 | OH | 2,250 | 150000 | 337500
| Kepala Tukang | L.03 | OH | 0,225 | 150000 | 33750
| Mandor | L.04 | OH | 0,075 | 200000 | 15000
Jumlah Harga Tenaga Kerja | [5 empty] | 1511250
B | Bahan
| Genset Kap : 400 kVA Silent Type dan aksesoris |  | buah | 1,04 | 10000 | 10400
Jumlah Harga Bahan | [5 empty] | 10400
C | Peralatan
| Sewa crane |  | Jam | 8,00 | 10000 | 80000
Jumlah Harga Alat | [5 empty] | 80000
D | Jumlah Harga Tenaga Kerja, Bahan dan Peralatan (A+B+C) |  |  |  |  | 1601650
E | Biaya Umum dan Keuntungan (10% - 15%) x D |  |  |  | 10% | 160165
F | Harga Satuan Pekerjaan (D+E) |  |  |  |  | 1761815
5.1.3.4 Pemasangan 1 Unit UPS 5 KVA/3P Tipe Online Back Up Battery 15 menit
No | Uraian | Kode | Satuan | Koefisien | Harga Satuan (Rp) | Jumlah Harga (Rp)
A | Tenaga Kerja
| Pekerja | L.01 | OH | 0,500 | 100000 | 50000
| Tukang Listrik / Elektronik | L.02 | OH | 1,250 | 150000 | 187500
| Kepala Tukang | L.03 | OH | 0,125 | 150000 | 18750
| Mandor | L.04 | OH | 0,042 | 200000 | 8400
Jumlah Harga Tenaga Kerja | [5 empty] | 264650
B | Bahan
| UPS 5 KVA/3P Tipe Online Back Up Battery 15 menit dan aksesoris |  | Unit | 1,03 | 10000 | 10300
Jumlah Harga Bahan | [5 empty] | 10300
C | Peralatan
Jumlah Harga Alat | [5 empty] | 0
D | Jumlah Harga Tenaga Kerja, Bahan dan Peralatan (A+B+C) |  |  |  |  | 18700
E | Biaya Umum dan Keuntungan (10% - 15%) x D |  |  |  | 10% | 1870
F | Harga Satuan Pekerjaan (D+E) |  |  |  |  | 20570
5.1.3.5 Pemasangan 1 Unit Tangki Solar harian 500 Liter
No | Uraian | Kode | Satuan | Koefisien | Harga Satuan (Rp) | Jumlah Harga (Rp)
A | Tenaga Kerja
| Pekerja | L.01 | OH | 2,500 | 100000 | 250000
| Tukang Listrik / Elektronik | L.02 | OH | 1,250 | 150000 | 187500
| Kepala Tukang | L.03 | OH | 0,125 | 150000 | 18750
| Mandor | L.04 | OH | 0,042 | 200000 | 8400
Jumlah Harga Tenaga Kerja | [5 empty] | 464650
B | Bahan
| Tangki Solar harian 500 Liter dan aksesoris |  | buah | 1,10 | 10000 | 11000
Jumlah Harga Bahan | [5 empty] | 11000
C | Peralatan
Jumlah Harga Alat | [5 empty] | 0
D | Jumlah Harga Tenaga Kerja, Bahan dan Peralatan (A+B+C) |  |  |  |  | 19400
E | Biaya Umum dan Keuntungan (10% - 15%) x D |  |  |  | 10% | 1940
F | Harga Satuan Pekerjaan (D+E) |  |  |  |  | 21340
5.1.3.6 Pemasangan 1 Unit Hand Pump Solar
No | Uraian | Kode | Satuan | Koefisien | Harga Satuan (Rp) | Jumlah Harga (Rp)
A | Tenaga Kerja
| Pekerja | L.01 | OH | 0,094 | 100000 | 9400
| Tukang Listrik / Elektronik | L.02 | OH | 0,094 | 150000 | 14100
| Kepala Tukang | L.03 | OH | 0,009 | 150000 | 1350
| Mandor | L.04 | OH | 0,003 | 200000 | 600
Jumlah Harga Tenaga Kerja | [5 empty] | 25450
B | Bahan
| Hand Pump Solar dan aksesoris |  | buah | 1,10 | 10000 | 11000
Jumlah Harga Bahan | [5 empty] | 11000
C | Peralatan
Jumlah Harga Alat | [5 empty] | 0
D | Jumlah Harga Tenaga Kerja, Bahan dan Peralatan (A+B+C) |  |  |  |  | 11600
E | Biaya Umum dan Keuntungan (10% - 15%) x D |  |  |  | 10% | 1160
F | Harga Satuan Pekerjaan (D+E) |  |  |  |  | 12760
5.1.3.7 Pemasangan 1 Unit Genset Kap : 35 kVA Silent Type (Baru)
No | Uraian | Kode | Satuan | Koefisien | Harga Satuan (Rp) | Jumlah Harga (Rp)
A | Tenaga Kerja
| Pekerja | L.01 | OH | 2.783 | 100000 | 278300
| Tukang Listrik / Elektronik | L.02 | OH | 0.928 | 150000 | 139200
| Kepala Tukang | L.03 | OH | 0.093 | 150000 | 13950
| Mandor | L.04 | OH | 0.031 | 200000 | 6200
Jumlah Harga Tenaga Kerja | [5 empty] | 437650
B | Bahan
| Genset Kap : 35 kVA Silent Type dan aksesoris |  | buah | 1.03 | 10000 | 10300
Jumlah Harga Bahan | [5 empty] | 10300
C | Peralatan
| Sewa tripod/tackel |  | hari | 2 | 10000 | 20000
Jumlah Harga Alat | [5 empty] | 20000
D | Jumlah Harga Tenaga Kerja, Bahan dan Peralatan (A+B+C) |  |  |  |  | 467950
E | Biaya Umum dan Keuntungan (10% - 15%) x D |  |  |  | 10% | 46795
F | Harga Satuan Pekerjaan (D+E) |  |  |  |  | 514745
5.1.3.8 Pemasangan 1 Unit Genset Kap : 700 kVA Silent Type (Baru)
No | Uraian | Kode | Satuan | Koefisien | Harga Satuan (Rp) | Jumlah Harga (Rp)
A | Tenaga Kerja
| Pekerja | L.01 | OH | 22.5 | 100000 | 2250000
| Tukang Listrik / Elektronik | L.02 | OH | 4.5 | 150000 | 675000
| Kepala Tukang | L.03 | OH | 0.45 | 150000 | 67500
| Mandor | L.04 | OH | 0.15 | 200000 | 30000
Jumlah Harga Tenaga Kerja | [5 empty] | 3022500
B | Bahan
| Genset Kap : 700 kVA Silent Type dan aksesoris |  | buah | 1,04 | 10000 | 10400
Jumlah Harga Bahan | [5 empty] | 10400
C | Peralatan
| Sewa crane |  | Jam | 8,00 | 10000 | 80000
Jumlah Harga Alat | [5 empty] | 80000
D | Jumlah Harga Tenaga Kerja, Bahan dan Peralatan (A+B+C) |  |  |  |  | 3112900
E | Biaya Umum dan Keuntungan (10% - 15%) x D |  |  |  | 10% | 311290
F | Harga Satuan Pekerjaan (D+E) |  |  |  |  | 3424190
5.1.3.9 Pemasangan 1 Unit Genset Kap : 1.000 kVA Silent Type (Baru)
No | Uraian | Kode | Satuan | Koefisien | Harga Satuan (Rp) | Jumlah Harga (Rp)
A | Tenaga Kerja
| Pekerja | L.01 | OH | 28.125 | 100000 | 2812500
| Tukang Listrik / Elektronik | L.02 | OH | 5.625 | 150000 | 843750
| Kepala Tukang | L.03 | OH | 0.563 | 150000 | 84450
| Mandor | L.04 | OH | 0.188 | 200000 | 37600
Jumlah Harga Tenaga Kerja | [5 empty] | 3778300
B | Bahan
| Genset Kap : 1000 kVA Silent Type dan aksesoris |  | buah | 1,04 | 10000 | 10400
Jumlah Harga Bahan | [5 empty] | 10400
C | Peralatan
| Sewa crane |  | Jam | 8,00 | 10000 | 80000
Jumlah Harga Alat | [5 empty] | 80000
D | Jumlah Harga Tenaga Kerja, Bahan dan Peralatan (A+B+C) |  |  |  |  | 3868700
E | Biaya Umum dan Keuntungan (10% - 15%) x D |  |  |  | 10% | 386870
F | Harga Satuan Pekerjaan (D+E) |  |  |  |  | 4255570
5.1.4 Pemasangan trafo
5.1.4.1 Pemasangan 1 Unit Trafo Kap : 630 kVA ; Synthetic Oil Ester
(Termasuk Terminasi Instalasi Trafo)
No | Uraian | Kode | Satuan | Koefisien | Harga Satuan (Rp) | Jumlah Harga (Rp)
A | Tenaga Kerja
| Pekerja | L.01 | OH | 2,626 | 100000 | 262600
| Tukang Listrik / Elektronik | L.02 | OH | 4,386 | 150000 | 657900
| Kepala Tukang | L.03 | OH | 0,439 | 150000 | 65850
| Mandor | L.04 | OH | 0,131 | 200000 | 26200
Jumlah Harga Tenaga Kerja | [5 empty] | 1012550
B | Bahan
| Trafo Kap : 630 KVA ; Synthetic Oil Ester (termasuk terminasi instalasi trafo) dan aksesoris |  | Unit | 1,10 | 10000 | 11000
Jumlah Harga Bahan | [5 empty] | 11000
C | Peralatan
Jumlah Harga Alat | [5 empty] | 0
D | Jumlah Harga Tenaga Kerja, Bahan dan Peralatan (A+B+C) |  |  |  |  | 37200
E | Biaya Umum dan Keuntungan (10% - 15%) x D |  |  |  | 10% | 3720
F | Harga Satuan Pekerjaan (D+E) |  |  |  |  | 40920
5.1.4.2 Pemasangan 1 Unit Trafo Kap : 1.250 kVA ; Synthetic Oil Ester
(Termasuk Terminasi Instalasi Trafo)
No | Uraian | Kode | Satuan | Koefisien | Harga Satuan (Rp) | Jumlah Harga (Rp)
A | Tenaga Kerja
| Pekerja | L.01 | OH | 5.252 | 100000 | 525200
| Tukang Listrik / Elektronik | L.02 | OH | 8.771 | 150000 | 1315650
| Kepala Tukang | L.03 | OH | 0.877 | 150000 | 131550
| Mandor | L.04 | OH | 0.263 | 200000 | 52600
Jumlah Harga Tenaga Kerja | [5 empty] | 2025000
B | Bahan
| Trafo Kap : 1.250 KVA ; Synthetic Oil Ester (termasuk terminasi instalasi trafo) dan aksesoris |  | Unit | 1,10 | 10000 | 11000
Jumlah Harga Bahan | [5 empty] | 11000
C | Peralatan
Jumlah Harga Alat | [5 empty] | 0
D | Jumlah Harga Tenaga Kerja, Bahan dan Peralatan (A+B+C) |  |  |  |  | 63600
E | Biaya Umum dan Keuntungan (10% - 15%) x D |  |  |  | 10% | 6360
F | Harga Satuan Pekerjaan (D+E) |  |  |  |  | 69960
5.1.5 Pemasangan saklar dan stop kontak
5.1.5.1 Pemasangan 1 Unit Saklar Tunggal
No | Uraian | Kode | Satuan | Koefisien | Harga Satuan (Rp) | Jumlah Harga (Rp)
A | Tenaga Kerja
| Pekerja | L.01 | OH | 0,031 | 100000 | 3100
| Tukang Listrik / Elektronik | L.02 | OH | 0,052 | 150000 | 7800
| Kepala Tukang | L.03 | OH | 0,005 | 150000 | 750
| Mandor | L.04 | OH | 0,002 | 200000 | 400
Jumlah Harga Tenaga Kerja | [5 empty] | 12050
B | Bahan
| Saklar Tunggal dan aksesoris |  | buah | 1,10 | 10000 | 11000
Jumlah Harga Bahan | [5 empty] | 11000
C | Peralatan
Jumlah Harga Alat | [5 empty] | 0
D | Jumlah Harga Tenaga Kerja, Bahan dan Peralatan (A+B+C) |  |  |  |  | 11400
E | Biaya Umum dan Keuntungan (10% - 15%) x D |  |  |  | 10% | 1140
F | Harga Satuan Pekerjaan (D+E) |  |  |  |  | 12540
5.1.5.2 Pemasangan 1 Unit Saklar Ganda
No | Uraian | Kode | Satuan | Koefisien | Harga Satuan (Rp) | Jumlah Harga (Rp)
A | Tenaga Kerja
| Pekerja | L.01 | OH | 0,031 | 100000 | 3100
| Tukang Listrik / Elektronik | L.02 | OH | 0,052 | 150000 | 7800
| Kepala Tukang | L.03 | OH | 0,005 | 150000 | 750
| Mandor | L.04 | OH | 0,002 | 200000 | 400
Jumlah Harga Tenaga Kerja | [5 empty] | 12050
B | Bahan
| Saklar Ganda dan aksesoris |  | buah | 1,10 | 10000 | 11000
Jumlah Harga Bahan | [5 empty] | 11000
C | Peralatan
Jumlah Harga Alat | [5 empty] | 0
D | Jumlah Harga Tenaga Kerja, Bahan dan Peralatan (A+B+C) |  |  |  |  | 11400
E | Biaya Umum dan Keuntungan (10% - 15%) x D |  |  |  | 10% | 1140
F | Harga Satuan Pekerjaan (D+E) |  |  |  |  | 12540
5.1.5.3 Pemasangan 1 Unit Saklar Triple
No | Uraian | Kode | Satuan | Koefisien | Harga Satuan (Rp) | Jumlah Harga (Rp)
A | Tenaga Kerja
| Pekerja | L.01 | OH | 0,031 | 100000 | 3100
| Tukang Listrik / Elektronik | L.02 | OH | 0,052 | 150000 | 7800
| Kepala Tukang | L.03 | OH | 0,005 | 150000 | 750
| Mandor | L.04 | OH | 0,002 | 200000 | 400
Jumlah Harga Tenaga Kerja | [5 empty] | 12050
B | Bahan
| Saklar Triple dan aksesoris |  | buah | 1,10 | 10000 | 11000
Jumlah Harga Bahan | [5 empty] | 11000
C | Peralatan
Jumlah Harga Alat | [5 empty] | 0
D | Jumlah Harga Tenaga Kerja, Bahan dan Peralatan (A+B+C) |  |  |  |  | 11400
E | Biaya Umum dan Keuntungan (10% - 15%) x D |  |  |  | 10% | 1140
F | Harga Satuan Pekerjaan (D+E) |  |  |  |  | 12540
5.1.5.4 Pemasangan 1 Unit Grid Switch 2 x 2
No | Uraian | Kode | Satuan | Koefisien | Harga Satuan (Rp) | Jumlah Harga (Rp)
A | Tenaga Kerja
| Pekerja | L.01 | OH | 0,074 | 100000 | 7400
| Tukang Listrik / Elektronik | L.02 | OH | 0,123 | 150000 | 18450
| Kepala Tukang | L.03 | OH | 0,012 | 150000 | 1800
| Mandor | L.04 | OH | 0,004 | 200000 | 800
Jumlah Harga Tenaga Kerja | [5 empty] | 28450
B | Bahan
| Grid Switch 2 x 2 dan aksesoris |  | buah | 1,10 | 10000 | 11000
Jumlah Harga Bahan | [5 empty] | 11000
C | Peralatan
Jumlah Harga Alat | [5 empty] | 0
D | Jumlah Harga Tenaga Kerja, Bahan dan Peralatan (A+B+C) |  |  |  |  | 11800
E | Biaya Umum dan Keuntungan (10% - 15%) x D |  |  |  | 10% | 1180
F | Harga Satuan Pekerjaan (D+E) |  |  |  |  | 12980
5.1.5.5 Pemasangan 1 Unit Grid Switch 2 x 12
No | Uraian | Kode | Satuan | Koefisien | Harga Satuan (Rp) | Jumlah Harga (Rp)
A | Tenaga Kerja
| Pekerja | L.01 | OH | 0,145 | 100000 | 14500
| Tukang Listrik / Elektronik | L.02 | OH | 0,243 | 150000 | 36450
| Kepala Tukang | L.03 | OH | 0,024 | 150000 | 3600
| Mandor | L.04 | OH | 0,008 | 200000 | 1600
Jumlah Harga Tenaga Kerja | [5 empty] | 56150
B | Bahan
| Grid Switch 2 x 12 dan aksesoris |  | buah | 1,10 | 10000 | 11000
Jumlah Harga Bahan | [5 empty] | 11000
C | Peralatan
Jumlah Harga Alat | [5 empty] | 0
D | Jumlah Harga Tenaga Kerja, Bahan dan Peralatan (A+B+C) |  |  |  |  | 12600
E | Biaya Umum dan Keuntungan (10% - 15%) x D |  |  |  | 10% | 1260
F | Harga Satuan Pekerjaan (D+E) |  |  |  |  | 13860
5.1.5.6 Pemasangan 1 Unit Grid Switch 2 x 14
No | Uraian | Kode | Satuan | Koefisien | Harga Satuan (Rp) | Jumlah Harga (Rp)
A | Tenaga Kerja
| Pekerja | L.01 | OH | 0,145 | 100000 | 14500
| Tukang Listrik / Elektronik | L.02 | OH | 0,243 | 150000 | 36450
| Kepala Tukang | L.03 | OH | 0,024 | 150000 | 3600
| Mandor | L.04 | OH | 0,008 | 200000 | 1600
Jumlah Harga Tenaga Kerja | [5 empty] | 56150
B | Bahan
| Grid Switch 2 x 14 dan aksesoris |  | buah | 1,10 | 10000 | 11000
Jumlah Harga Bahan | [5 empty] | 11000
C | Peralatan
Jumlah Harga Alat | [5 empty] | 0
D | Jumlah Harga Tenaga Kerja, Bahan dan Peralatan (A+B+C) |  |  |  |  | 12600
E | Biaya Umum dan Keuntungan (10% - 15%) x D |  |  |  | 10% | 1260
F | Harga Satuan Pekerjaan (D+E) |  |  |  |  | 13860
5.1.5.7 Pemasangan 1 Unit Grid Switch 2 x 24
No | Uraian | Kode | Satuan | Koefisien | Harga Satuan (Rp) | Jumlah Harga (Rp)
A | Tenaga Kerja
| Pekerja | L.01 | OH | 0,219 | 100000 | 21900
| Tukang Listrik / Elektronik | L.02 | OH | 0,366 | 150000 | 54900
| Kepala Tukang | L.03 | OH | 0,037 | 150000 | 5550
| Mandor | L.04 | OH | 0,012 | 200000 | 2400
Jumlah Harga Tenaga Kerja | [5 empty] | 84750
B | Bahan
| Grid Switch 2 x 24 dan aksesoris |  | buah | 1,10 | 10000 | 11000
Jumlah Harga Bahan | [5 empty] | 11000
C | Peralatan
Jumlah Harga Alat | [5 empty] | 0
D | Jumlah Harga Tenaga Kerja, Bahan dan Peralatan (A+B+C) |  |  |  |  | 13400
E | Biaya Umum dan Keuntungan (10% - 15%) x D |  |  |  | 10% | 1340
F | Harga Satuan Pekerjaan (D+E) |  |  |  |  | 14740
5.1.5.8 Pemasangan 1 Unit Grid Switch 4 x 2 Gang
No | Uraian | Kode | Satuan | Koefisien | Harga Satuan (Rp) | Jumlah Harga (Rp)
A | Tenaga Kerja
| Pekerja | L.01 | OH | 0,145 | 100000 | 14500
| Tukang Listrik / Elektronik | L.02 | OH | 0,243 | 150000 | 36450
| Kepala Tukang | L.03 | OH | 0,024 | 150000 | 3600
| Mandor | L.04 | OH | 0,008 | 200000 | 1600
Jumlah Harga Tenaga Kerja | [5 empty] | 56150
B | Bahan
| Grid Switch 4 x 2 Gang dan aksesoris |  | buah | 1,10 | 10000 | 11000
Jumlah Harga Bahan | [5 empty] | 11000
C | Peralatan
Jumlah Harga Alat | [5 empty] | 0
D | Jumlah Harga Tenaga Kerja, Bahan dan Peralatan (A+B+C) |  |  |  |  | 12600
E | Biaya Umum dan Keuntungan (10% - 15%) x D |  |  |  | 10% | 1260
F | Harga Satuan Pekerjaan (D+E) |  |  |  |  | 13860
5.1.5.9 Pemasangan 1 Unit Stop Kontak 1 P, 10 A, 200 W
No | Uraian | Kode | Satuan | Koefisien | Harga Satuan (Rp) | Jumlah Harga (Rp)
A | Tenaga Kerja
| Pekerja | L.01 | OH | 0,026 | 100000 | 2600
| Tukang Listrik / Elektronik | L.02 | OH | 0,044 | 150000 | 6600
| Kepala Tukang | L.03 | OH | 0,004 | 150000 | 600
| Mandor | L.04 | OH | 0,001 | 200000 | 200
Jumlah Harga Tenaga Kerja | [5 empty] | 10000
B | Bahan
| Stop Kontak 1 P, 10 A, 200 W dan aksesoris |  | buah | 1,10 | 10000 | 11000
Jumlah Harga Bahan | [5 empty] | 11000
C | Peralatan
Jumlah Harga Alat | [5 empty] | 0
D | Jumlah Harga Tenaga Kerja, Bahan dan Peralatan (A+B+C) |  |  |  |  | 11200
E | Biaya Umum dan Keuntungan (10% - 15%) x D |  |  |  | 10% | 1120
F | Harga Satuan Pekerjaan (D+E) |  |  |  |  | 12320
5.1.5.10 Pemasangan 1 Unit Stop Kontak 1 P, 10 A, 200 W + cover
No | Uraian | Kode | Satuan | Koefisien | Harga Satuan (Rp) | Jumlah Harga (Rp)
A | Tenaga Kerja
| Pekerja | L.01 | OH | 0,026 | 100000 | 2600
| Tukang Listrik / Elektronik | L.02 | OH | 0,044 | 150000 | 6600
| Kepala Tukang | L.03 | OH | 0,004 | 150000 | 600
| Mandor | L.04 | OH | 0,001 | 200000 | 200
Jumlah Harga Tenaga Kerja | [5 empty] | 10000
B | Bahan
| Stop Kontak 1 P, 10 A, 200 W + cover dan aksesoris |  | buah | 1,10 | 10000 | 11000
Jumlah Harga Bahan | [5 empty] | 11000
C | Peralatan
Jumlah Harga Alat | [5 empty] | 0
D | Jumlah Harga Tenaga Kerja, Bahan dan Peralatan (A+B+C) |  |  |  |  | 11200
E | Biaya Umum dan Keuntungan (10% - 15%) x D |  |  |  | 10% | 1120
F | Harga Satuan Pekerjaan (D+E) |  |  |  |  | 12320
5.1.5.11 Pemasangan 1 Unit Stop Kontak Hand Dryer 1 Ph 1.000 W
No | Uraian | Kode | Satuan | Koefisien | Harga Satuan (Rp) | Jumlah Harga (Rp)
A | Tenaga Kerja
| Pekerja | L.01 | OH | 0,026 | 100000 | 2600
| Tukang Listrik / Elektronik | L.02 | OH | 0,044 | 150000 | 6600
| Kepala Tukang | L.03 | OH | 0,004 | 150000 | 600
| Mandor | L.04 | OH | 0,001 | 200000 | 200
Jumlah Harga Tenaga Kerja | [5 empty] | 10000
B | Bahan
| Stop Kontak Hand Dryer 1 Ph 1.000 W dan aksesoris |  | buah | 1,10 | 10000 | 11000
Jumlah Harga Bahan | [5 empty] | 11000
C | Peralatan
Jumlah Harga Alat | [5 empty] | 0
D | Jumlah Harga Tenaga Kerja, Bahan dan Peralatan (A+B+C) |  |  |  |  | 11200
E | Biaya Umum dan Keuntungan (10% - 15%) x D |  |  |  | 10% | 1120
F | Harga Satuan Pekerjaan (D+E) |  |  |  |  | 12320
5.1.5.12 Pemasangan 1 Unit Stop Kontak AC
No | Uraian | Kode | Satuan | Koefisien | Harga Satuan (Rp) | Jumlah Harga (Rp)
A | Tenaga Kerja
| Pekerja | L.01 | OH | 0,038 | 100000 | 3800
| Tukang Listrik / Elektronik | L.02 | OH | 0,064 | 150000 | 9600
| Kepala Tukang | L.03 | OH | 0,006 | 150000 | 900
| Mandor | L.04 | OH | 0,002 | 200000 | 400
Jumlah Harga Tenaga Kerja | [5 empty] | 14700
B | Bahan
| Stop Kontak AC dan aksesoris |  | buah | 1,10 | 10000 | 11000
Jumlah Harga Bahan | [5 empty] | 11000
C | Peralatan
Jumlah Harga Alat | [5 empty] | 0
D | Jumlah Harga Tenaga Kerja, Bahan dan Peralatan (A+B+C) |  |  |  |  | 11400
E | Biaya Umum dan Keuntungan (10% - 15%) x D |  |  |  | 10% | 1140
F | Harga Satuan Pekerjaan (D+E) |  |  |  |  | 12540
5.1.5.13 Pemasangan 1 titik Instalasi Stop Kontak
No | Uraian | Kode | Satuan | Koefisien | Harga Satuan (Rp) | Jumlah Harga (Rp)
A | Tenaga Kerja
| Pekerja | L.01 | OH | 0,205 | 100000 | 20500
| Tukang Listrik / Elektronik | L.02 | OH | 0,342 | 150000 | 51300
| Kepala Tukang | L.03 | OH | 0,034 | 150000 | 5100
| Mandor | L.04 | OH | 0,011 | 200000 | 2200
Jumlah Harga Tenaga Kerja | [5 empty] | 79100
B | Bahan
| Kabel NYM 3 x 2,5 mm2 |  | m | 14,3 | 10000 | 143000
| Conduit HI 20 mm |  | m | 14,3 | 10000 | 143000
| T Dus |  | buah | 1,0 | 10000 | 10000
| Socket Conduit 20 mm |  | buah | 8,0 | 10000 | 80000
| Klem 20 mm |  | buah | 8,0 | 10000 | 80000
| Fischer S6 + sekrup |  | buah | 12,0 | 10000 | 120000
| Elbow |  | buah | 4,0 | 10000 | 40000
| Isolasi |  | m | 0,5 | 10000 | 5000
| Lasdop |  | buah | 4,0 | 10000 | 40000
Jumlah Harga Bahan | [5 empty] | 661000
C | Peralatan
Jumlah Harga Alat | [5 empty] | 0
D | Jumlah Harga Tenaga Kerja, Bahan dan Peralatan (A+B+C) |  |  |  |  | 160000
E | Biaya Umum dan Keuntungan (10% - 15%) x D |  |  |  | 10% | 16000
F | Harga Satuan Pekerjaan (D+E) |  |  |  |  | 176000
5.1.5.14 Pemasangan 1 titik Instalasi Stop Kontak (Kabel LSOH)
No | Uraian | Kode | Satuan | Koefisien | Harga Satuan (Rp) | Jumlah Harga (Rp)
A | Tenaga Kerja
| Pekerja | L.01 | OH | 0,205 | 100000 | 20500
| Tukang Listrik / Elektronik | L.02 | OH | 0,342 | 150000 | 51300
| Kepala Tukang | L.03 | OH | 0,034 | 150000 | 5100
| Mandor | L.04 | OH | 0,011 | 200000 | 2200
Jumlah Harga Tenaga Kerja | [5 empty] | 79100
B | Bahan
| Kabel NYM 3 x 2,5 mm2 (LSOH) |  | M | 14,3 | 10000 | 143000
| Conduit HI 20 mm |  | M | 14,3 | 10000 | 143000
| T Dus |  | buah | 1,0 | 10000 | 10000
| Socket Conduit 20 mm |  | buah | 8,0 | 10000 | 80000
| Klem 20 mm |  | buah | 8,0 | 10000 | 80000
| Fischer S6 + sekrup |  | buah | 12,0 | 10000 | 120000
| Elbow |  | buah | 4,0 | 10000 | 40000
| Isolasi |  | M | 0,5 | 10000 | 5000
| Lasdop |  | buah | 4,0 | 10000 | 40000
Jumlah Harga Bahan | [5 empty] | 661000
C | Peralatan
Jumlah Harga Alat | [5 empty] | 0
D | Jumlah Harga Tenaga Kerja, Bahan dan Peralatan (A+B+C) |  |  |  |  | 160000
E | Biaya Umum dan Keuntungan (10% - 15%) x D |  |  |  | 10% | 16000
F | Harga Satuan Pekerjaan (D+E) |  |  |  |  | 176000
5.1.5.15 Pemasangan 1 Unit Stop Kontak 1 P, 16 A, 200 W
No | Uraian | Kode | Satuan | Koefisien | Harga Satuan (Rp) | Jumlah Harga (Rp)
A | Tenaga Kerja
| Pekerja | L.01 | OH | 0,026 | 100000 | 2600
| Tukang Listrik / Elektronik | L.02 | OH | 0,044 | 150000 | 6600
| Kepala Tukang | L.03 | OH | 0,004 | 150000 | 600
| Mandor | L.04 | OH | 0,001 | 200000 | 200
Jumlah Harga Tenaga Kerja | [5 empty] | 10000
B | Bahan
| Stop Kontak 1 P, 16 A, 200 W dan aksesoris |  | buah | 1,10 | 10000 | 11000
Jumlah Harga Bahan | [5 empty] | 11000
C | Peralatan
Jumlah Harga Alat | [5 empty] | 0
D | Jumlah Harga Tenaga Kerja, Bahan dan Peralatan (A+B+C) |  |  |  |  | 11200
E | Biaya Umum dan Keuntungan (10% - 15%) x D |  |  |  | 10% | 1120
F | Harga Satuan Pekerjaan (D+E) |  |  |  |  | 12320
5.1.5.16 Pemasangan 1 Unit Stop Kontak 1 P, 16 A, 200 W + cover
No | Uraian | Kode | Satuan | Koefisien | Harga Satuan (Rp) | Jumlah Harga (Rp)
A | Tenaga Kerja
| Pekerja | L.01 | OH | 0,026 | 100000 | 2600
| Tukang Listrik / Elektronik | L.02 | OH | 0,044 | 150000 | 6600
| Kepala Tukang | L.03 | OH | 0,004 | 150000 | 600
| Mandor | L.04 | OH | 0,001 | 200000 | 200
Jumlah Harga Tenaga Kerja | [5 empty] | 10000
B | Bahan
| Stop Kontak 1 P, 16 A, 200 W + cover dan aksesoris |  | buah | 1,10 | 10000 | 11000
Jumlah Harga Bahan | [5 empty] | 11000
C | Peralatan
Jumlah Harga Alat | [5 empty] | 0
D | Jumlah Harga Tenaga Kerja, Bahan dan Peralatan (A+B+C) |  |  |  |  | 11200
E | Biaya Umum dan Keuntungan (10% - 15%) x D |  |  |  | 10% | 1120
F | Harga Satuan Pekerjaan (D+E) |  |  |  |  | 12320
5.1.5.17 Pemasangan 1 Unit Stop Kontak Lantai
No | Uraian | Kode | Satuan | Koefisien | Harga Satuan (Rp) | Jumlah Harga (Rp)
A | Tenaga Kerja
| Pekerja | L.01 | OH | 0.206 | 100000 | 20600
| Tukang Listrik / Elektronik | L.02 | OH | 0.342 | 150000 | 51300
| Kepala Tukang | L.03 | OH | 0.034 | 150000 | 5100
| Mandor | L.04 | OH | 0.011 | 200000 | 2200
Jumlah Harga Tenaga Kerja | [5 empty] | 79200
B | Bahan
| Stop Kontak Lantai dan aksesoris |  | buah | 1,10 | 10000 | 11000
Jumlah Harga Bahan | [5 empty] | 11000
C | Peralatan
Jumlah Harga Alat | [5 empty] | 0
D | Jumlah Harga Tenaga Kerja, Bahan dan Peralatan (A+B+C) |  |  |  |  | 13200
E | Biaya Umum dan Keuntungan (10% - 15%) x D |  |  |  | 10% | 1320
F | Harga Satuan Pekerjaan (D+E) |  |  |  |  | 14520
5.1.6 Pemasangan kWh meter token
5.1.6.1 Pemasangan 1 Unit kWh Meter Token 1 Phase
No | Uraian | Kode | Satuan | Koefisien | Harga Satuan (Rp) | Jumlah Harga (Rp)
A | Tenaga Kerja
| Pekerja | L.01 | OH | 0,217 | 100000 | 21700
| Tukang Listrik / Elektronik | L.02 | OH | 0,362 | 150000 | 54300
| Kepala Tukang | L.03 | OH | 0,036 | 150000 | 5400
| Mandor | L.04 | OH | 0,012 | 200000 | 2400
Jumlah Harga Tenaga Kerja | [5 empty] | 83800
B | Bahan
| kWh Meter Token 1 Phase dan aksesoris |  | Unit | 1,03 | 10000 | 10300
Jumlah Harga Bahan | [5 empty] | 10300
C | Peralatan
Jumlah Harga Alat | [5 empty] | 0
D | Jumlah Harga Tenaga Kerja, Bahan dan Peralatan (A+B+C) |  |  |  |  | 12700
E | Biaya Umum dan Keuntungan (10% - 15%) x D |  |  |  | 10% | 1270
F | Harga Satuan Pekerjaan (D+E) |  |  |  |  | 13970
5.1.6.2 Pemasangan 1 Unit kWh Meter Token 3 Phase
No | Uraian | Kode | Satuan | Koefisien | Harga Satuan (Rp) | Jumlah Harga (Rp)
A | Tenaga Kerja
| Pekerja | L.01 | OH | 0,324 | 100000 | 32400
| Tukang Listrik / Elektronik | L.02 | OH | 0,541 | 150000 | 81150
| Kepala Tukang | L.03 | OH | 0,054 | 150000 | 8100
| Mandor | L.04 | OH | 0,018 | 200000 | 3600
Jumlah Harga Tenaga Kerja | [5 empty] | 125250
B | Bahan
| kWh Meter Token 3 Phase dan aksesoris |  | Unit | 1,03 | 10000 | 10300
Jumlah Harga Bahan | [5 empty] | 10300
C | Peralatan
Jumlah Harga Alat | [5 empty] | 0
D | Jumlah Harga Tenaga Kerja, Bahan dan Peralatan (A+B+C) |  |  |  |  | 13900
E | Biaya Umum dan Keuntungan (10% - 15%) x D |  |  |  | 10% | 1390
F | Harga Satuan Pekerjaan (D+E) |  |  |  |  | 15290
5.1.6.3 Pemasangan 1 Unit Software Sistem Offline/Online untuk kWh
Meter Swakelola Prabayar
No | Uraian | Kode | Satuan | Koefisien | Harga Satuan (Rp) | Jumlah Harga (Rp)
A | Tenaga Kerja
| Pekerja | L.01 | OH | 0,636 | 100000 | 63600
| Tukang Listrik / Elektronik | L.02 | OH | 1,062 | 150000 | 159300
| Kepala Tukang | L.03 | OH | 0,106 | 150000 | 15900
| Mandor | L.04 | OH | 0,035 | 200000 | 7000
Jumlah Harga Tenaga Kerja | [5 empty] | 245800
B | Bahan
| Software Sistem Offline/Online untuk kWh Meter Swakelola Prabayar |  | buah | 1,05 | 10000 | 10500
Jumlah Harga Bahan | [5 empty] | 10500
C | Peralatan
Jumlah Harga Alat | [5 empty] | 0
D | Jumlah Harga Tenaga Kerja, Bahan dan Peralatan (A+B+C) |  |  |  |  | 17500
E | Biaya Umum dan Keuntungan (10% - 15%) x D |  |  |  | 10% | 1750
F | Harga Satuan Pekerjaan (D+E) |  |  |  |  | 19250
5.1.6.4 Pemasangan 1 Unit PC Server termasuk OS Windows Server, Monitor, Keyboard, & Mouse
No | Uraian | Kode | Satuan | Koefisien | Harga Satuan (Rp) | Jumlah Harga (Rp)
A | Tenaga Kerja
| Pekerja | L.01 | OH | 0,636 | 100000 | 63600
| Tukang Listrik / Elektronik | L.02 | OH | 1,062 | 150000 | 159300
| Kepala Tukang | L.03 | OH | 0,106 | 150000 | 15900
| Mandor | L.04 | OH | 0,035 | 200000 | 7000
Jumlah Harga Tenaga Kerja | [5 empty] | 245800
B | Bahan
| PC Server termasuk OS Windows Server, Monitor, Keyboard, Mouse dan aksesoris |  | buah | 1,05 | 10000 | 10500
Jumlah Harga Bahan | [5 empty] | 10500
C | Peralatan
Jumlah Harga Alat | [5 empty] | 0
D | Jumlah Harga Tenaga Kerja, Bahan dan Peralatan (A+B+C) |  |  |  |  | 17500
E | Biaya Umum dan Keuntungan (10% - 15%) x D |  |  |  | 10% | 1750
F | Harga Satuan Pekerjaan (D+E) |  |  |  |  | 19250
5.1.7 Pemasangan solar panel
5.1.8 Pemasangan sistem pembumian
5.1.8.1 Pemasangan 1 Set Pembumian Sistem Elektrikal dengan Batang
Tembaga Dia. 5/8”
No | Uraian | Kode | Satuan | Koefisien | Harga Satuan (Rp) | Jumlah Harga (Rp)
A | Tenaga Kerja
| Pekerja | L.01 | OH | 4,000 | 100000 | 400000
| Tukang Listrik / Elektronik | L.02 | OH | 2,000 | 150000 | 300000
| Kepala Tukang | L.03 | OH | 0,200 | 150000 | 30000
| Mandor | L.04 | OH | 0,067 | 200000 | 13400
Jumlah Harga Tenaga Kerja | [5 empty] | 743400
B | Bahan
| Bak Kontrol Pemeriksaan dari Batu Bata 45 x 45 x 45 cm + Tutup Beton 45 x 45 x 10 cm |  | buah | 1,0 | 10000 | 10000
| Terminal Busbar 300 x 50 x 5 mm |  | buah | 1,0 | 10000 | 10000
| Batang Tembaga Pembumian Dia.5/8” (kedalaman min. 12 m) |  | batang | 6,0 | 10000 | 60000
| Pantek (kedalaman min. 12 m) |  | lot | 1,0 | 10000 | 10000
| Kabel BC 95 mm2 |  | m | 26,4 | 10000 | 264000
| Kabel Skun 95 mm2 |  | m | 4,4 | 10000 | 44000
| Rod Coupling |  | buah | 6,0 | 10000 | 60000
| Material Bantu |  | lot | 1,0 | 250000 | 250000
Jumlah Harga Bahan | [5 empty] | 708000
C | Peralatan
Jumlah Harga Alat | [5 empty] | 0
D | Jumlah Harga Tenaga Kerja, Bahan dan Peralatan (A+B+C) |  |  |  |  | 514000
E | Biaya Umum dan Keuntungan (10% - 15%) x D |  |  |  | 10% | 51400
F | Harga Satuan Pekerjaan (D+E) |  |  |  |  | 565400
5.1.8.2 Pemasangan 1 Set Pembumian Sistem Elektrikal dengan Batang
Tembaga Dia. 3/4”
No | Uraian | Kode | Satuan | Koefisien | Harga Satuan (Rp) | Jumlah Harga (Rp)
A | Tenaga Kerja
| Pekerja | L.01 | OH | 4,000 | 100000 | 400000
| Tukang Listrik / Elektronik | L.02 | OH | 2,000 | 150000 | 300000
| Kepala Tukang | L.03 | OH | 0,200 | 150000 | 30000
| Mandor | L.04 | OH | 0,067 | 200000 | 13400
Jumlah Harga Tenaga Kerja | [5 empty] | 743400
B | Bahan
| Bak Kontrol Pemeriksaan dari Batu Bata 45 x 45 x 45 cm + Tutup Beton 45 x 45 x 10 cm |  | buah | 1,0 | 10000 | 10000
| Terminal Busbar 300 x 50 x 5 mm |  | buah | 1,0 | 10000 | 10000
| Batang Tembaga Pembumian Dia.3/4” (kedalaman min. 12 m) |  | batang | 6,0 | 10000 | 60000
| Pantek (kedalaman min. 12 m) |  | lot | 1,0 | 10000 | 10000
| Kabel BC 95 mm2 |  | m | 26,4 | 10000 | 264000
| Kabel Skun 95 mm2 |  | m | 4,4 | 10000 | 44000
| Rod Coupling |  | buah | 6,0 | 10000 | 60000
| Material Bantu |  | lot | 1,0 | 250000 | 250000
Jumlah Harga Bahan | [5 empty] | 708000
C | Peralatan
Jumlah Harga Alat | [5 empty] | 0
D | Jumlah Harga Tenaga Kerja, Bahan dan Peralatan (A+B+C) |  |  |  |  | 514000
E | Biaya Umum dan Keuntungan (10% - 15%) x D |  |  |  | 10% | 51400
F | Harga Satuan Pekerjaan (D+E) |  |  |  |  | 565400
5.1.9 Pemasangan Sistem Busduct
5.1.9.1 Pemasangan 1 m' Busduct 1.000A (Baru)
No | Uraian | Kode | Satuan | Koefisien | Harga Satuan (Rp) | Jumlah Harga (Rp)
A | Tenaga Kerja
| Pekerja | L.01 | OH | 0.845 | 100000 | 84500
| Tukang Listrik / Elektronik | L.02 | OH | 1.411 | 150000 | 211650
| Kepala Tukang | L.03 | OH | 0.141 | 150000 | 21150
| Mandor | L.04 | OH | 0.047 | 200000 | 9400
Jumlah Harga Tenaga Kerja | [5 empty] | 326700
B | Bahan
| Busduct 1000A dan aksesoris |  | m' | 1 | 10000 | 10000
Jumlah Harga Bahan | [5 empty] | 10000
C | Peralatan
Jumlah Harga Alat | [5 empty] | 0
D | Jumlah Harga Tenaga Kerja, Bahan dan Peralatan (A+B+C) |  |  |  |  | 19400
E | Biaya Umum dan Keuntungan (10% - 15%) x D |  |  |  | 10% | 1940
F | Harga Satuan Pekerjaan (D+E) |  |  |  |  | 21340
5.1.9.2 Pemasangan 1 m' Busduct 2.000A (Baru)
No | Uraian | Kode | Satuan | Koefisien | Harga Satuan (Rp) | Jumlah Harga (Rp)
A | Tenaga Kerja
| Pekerja | L.01 | OH | 0.845 | 100000 | 84500
| Tukang Listrik / Elektronik | L.02 | OH | 1.411 | 150000 | 211650
| Kepala Tukang | L.03 | OH | 0.141 | 150000 | 21150
| Mandor | L.04 | OH | 0.047 | 200000 | 9400
Jumlah Harga Tenaga Kerja | [5 empty] | 326700
B | Bahan
| Busduct 2000A dan aksesoris |  | m' | 1 | 10000 | 10000
Jumlah Harga Bahan | [5 empty] | 10000
C | Peralatan
Jumlah Harga Alat | [5 empty] | 0
D | Jumlah Harga Tenaga Kerja, Bahan dan Peralatan (A+B+C) |  |  |  |  | 19400
E | Biaya Umum dan Keuntungan (10% - 15%) x D |  |  |  | 10% | 1940
F | Harga Satuan Pekerjaan (D+E) |  |  |  |  | 21340
5.1.9.3 Pemasangan 1 m' Plug in Busway 1000A
No | Uraian | Kode | Satuan | Koefisien | Harga Satuan (Rp) | Jumlah Harga (Rp)
A | Tenaga Kerja
| Pekerja | L.01 | OH | 0.845 | 100000 | 84500
| Tukang Listrik / Elektronik | L.02 | OH | 1.411 | 150000 | 211650
| Kepala Tukang | L.03 | OH | 0.141 | 150000 | 21150
| Mandor | L.04 | OH | 0.047 | 200000 | 9400
Jumlah Harga Tenaga Kerja | [5 empty] | 326700
B | Bahan
| Plug in Busway 1000A dan Aksesoris |  | m' | 1 | 10000 | 10000
Jumlah Harga Bahan | [5 empty] | 10000
C | Peralatan
Jumlah Harga Alat | [5 empty] | 0
D | Jumlah Harga Tenaga Kerja, Bahan dan Peralatan (A+B+C) |  |  |  |  | 19400
E | Biaya Umum dan Keuntungan (10% - 15%) x D |  |  |  | 10% | 1940
F | Harga Satuan Pekerjaan (D+E) |  |  |  |  | 21340
5.1.9.4 Pemasangan 1 m' Plug in Busway 2000A
No | Uraian | Kode | Satuan | Koefisien | Harga Satuan (Rp) | Jumlah Harga (Rp)
A | Tenaga Kerja
| Pekerja | L.01 | OH | 0.845 | 100000 | 84500
| Tukang Listrik / Elektronik | L.02 | OH | 1.411 | 150000 | 211650
| Kepala Tukang | L.03 | OH | 0.141 | 150000 | 21150
| Mandor | L.04 | OH | 0.047 | 200000 | 9400
Jumlah Harga Tenaga Kerja | [5 empty] | 326700
B | Bahan
| Plug in Busway 2000A dan Aksesoris |  | m' | 1 | 10000 | 10000
Jumlah Harga Bahan | [5 empty] | 10000
C | Peralatan
Jumlah Harga Alat | [5 empty] | 0
D | Jumlah Harga Tenaga Kerja, Bahan dan Peralatan (A+B+C) |  |  |  |  | 19400
E | Biaya Umum dan Keuntungan (10% - 15%) x D |  |  |  | 10% | 1940
F | Harga Satuan Pekerjaan (D+E) |  |  |  |  | 21340
5.1.9.5 Pemasangan 1 unit Flange End 1000A
No | Uraian | Kode | Satuan | Koefisien | Harga Satuan (Rp) | Jumlah Harga (Rp)
A | Tenaga Kerja
| Pekerja | L.01 | OH | 0.845 | 100000 | 84500
| Tukang Listrik / Elektronik | L.02 | OH | 1.411 | 150000 | 211650
| Kepala Tukang | L.03 | OH | 0.141 | 150000 | 21150
| Mandor | L.04 | OH | 0.047 | 200000 | 9400
Jumlah Harga Tenaga Kerja | [5 empty] | 326700
B | Bahan
| Flange End 1000A dan Aksesoris |  | unit | 1 | 10000 | 10000
Jumlah Harga Bahan | [5 empty] | 10000
C | Peralatan
Jumlah Harga Alat | [5 empty] | 0
D | Jumlah Harga Tenaga Kerja, Bahan dan Peralatan (A+B+C) |  |  |  |  | 19400
E | Biaya Umum dan Keuntungan (10% - 15%) x D |  |  |  | 10% | 1940
F | Harga Satuan Pekerjaan (D+E) |  |  |  |  | 21340
5.1.9.6 Pemasangan 1 unitFlange End 2000A
No | Uraian | Kode | Satuan | Koefisien | Harga Satuan (Rp) | Jumlah Harga (Rp)
A | Tenaga Kerja
| Pekerja | L.01 | OH | 0.845 | 100000 | 84500
| Tukang Listrik / Elektronik | L.02 | OH | 1.411 | 150000 | 211650
| Kepala Tukang | L.03 | OH | 0.141 | 150000 | 21150
| Mandor | L.04 | OH | 0.047 | 200000 | 9400
Jumlah Harga Tenaga Kerja | [5 empty] | 326700
B | Bahan
| Flange End 2000A dan Aksesoris |  | unit | 1 | 10000 | 10000
Jumlah Harga Bahan | [5 empty] | 10000
C | Peralatan
Jumlah Harga Alat | [5 empty] | 0
D | Jumlah Harga Tenaga Kerja, Bahan dan Peralatan (A+B+C) |  |  |  |  | 19400
E | Biaya Umum dan Keuntungan (10% - 15%) x D |  |  |  | 10% | 1940
F | Harga Satuan Pekerjaan (D+E) |  |  |  |  | 21340
5.1.9.7 Pemasangan 1 unit Edgewise Elbow 1000A
No | Uraian | Kode | Satuan | Koefisien | Harga Satuan (Rp) | Jumlah Harga (Rp)
A | Tenaga Kerja
| Pekerja | L.01 | OH | 0.845 | 100000 | 84500
| Tukang Listrik / Elektronik | L.02 | OH | 1.411 | 150000 | 211650
| Kepala Tukang | L.03 | OH | 0.141 | 150000 | 21150
| Mandor | L.04 | OH | 0.047 | 200000 | 9400
Jumlah Harga Tenaga Kerja | [5 empty] | 326700
B | Bahan
| Edgewise Elbow 1000A dan Aksesoris |  | unit | 1 | 10000 | 10000
Jumlah Harga Bahan | [5 empty] | 10000
C | Peralatan
Jumlah Harga Alat | [5 empty] | 0
D | Jumlah Harga Tenaga Kerja, Bahan dan Peralatan (A+B+C) |  |  |  |  | 19400
E | Biaya Umum dan Keuntungan (10% - 15%) x D |  |  |  | 10% | 1940
F | Harga Satuan Pekerjaan (D+E) |  |  |  |  | 21340
5.1.9.8 Pemasangan 1 unit Edgewise Elbow 2000A
No | Uraian | Kode | Satuan | Koefisien | Harga Satuan (Rp) | Jumlah Harga (Rp)
A | Tenaga Kerja
| Pekerja | L.01 | OH | 0.845 | 100000 | 84500
| Tukang Listrik / Elektronik | L.02 | OH | 1.411 | 150000 | 211650
| Kepala Tukang | L.03 | OH | 0.141 | 150000 | 21150
| Mandor | L.04 | OH | 0.047 | 200000 | 9400
Jumlah Harga Tenaga Kerja | [5 empty] | 326700
B | Bahan
| Busduct 2000A dan aksesoris |  | unit | 1 | 10000 | 10000
Jumlah Harga Bahan | [5 empty] | 10000
C | Peralatan
Jumlah Harga Alat | [5 empty] | 0
D | Jumlah Harga Tenaga Kerja, Bahan dan Peralatan (A+B+C) |  |  |  |  | 19400
E | Biaya Umum dan Keuntungan (10% - 15%) x D |  |  |  | 10% | 1940
F | Harga Satuan Pekerjaan (D+E) |  |  |  |  | 21340
5.1.9.9 Pemasangan 1 unit End Closure 1000A
No | Uraian | Kode | Satuan | Koefisien | Harga Satuan (Rp) | Jumlah Harga (Rp)
A | Tenaga Kerja
| Pekerja | L.01 | OH | 0.845 | 100000 | 84500
| Tukang Listrik / Elektronik | L.02 | OH | 1.411 | 150000 | 211650
| Kepala Tukang | L.03 | OH | 0.141 | 150000 | 21150
| Mandor | L.04 | OH | 0.047 | 200000 | 9400
Jumlah Harga Tenaga Kerja | [5 empty] | 326700
B | Bahan
| End Closure 1000A dan Aksesoris |  | unit | 1 | 10000 | 10000
Jumlah Harga Bahan | [5 empty] | 10000
C | Peralatan
Jumlah Harga Alat | [5 empty] | 0
D | Jumlah Harga Tenaga Kerja, Bahan dan Peralatan (A+B+C) |  |  |  |  | 19400
E | Biaya Umum dan Keuntungan (10% - 15%) x D |  |  |  | 10% | 1940
F | Harga Satuan Pekerjaan (D+E) |  |  |  |  | 21340
5.1.9.10 Pemasangan 1 unit End Closure 2000A
No | Uraian | Kode | Satuan | Koefisien | Harga Satuan (Rp) | Jumlah Harga (Rp)
A | Tenaga Kerja
| Pekerja | L.01 | OH | 0.845 | 100000 | 84500
| Tukang Listrik / Elektronik | L.02 | OH | 1.411 | 150000 | 211650
| Kepala Tukang | L.03 | OH | 0.141 | 150000 | 21150
| Mandor | L.04 | OH | 0.047 | 200000 | 9400
Jumlah Harga Tenaga Kerja | [5 empty] | 326700
B | Bahan
| End Closure 2000A dan Aksesoris |  | unit | 1 | 10000 | 10000
Jumlah Harga Bahan | [5 empty] | 10000
C | Peralatan
Jumlah Harga Alat | [5 empty] | 0
D | Jumlah Harga Tenaga Kerja, Bahan dan Peralatan (A+B+C) |  |  |  |  | 19400
E | Biaya Umum dan Keuntungan (10% - 15%) x D |  |  |  | 10% | 1940
F | Harga Satuan Pekerjaan (D+E) |  |  |  |  | 21340
5.1.9.11 Pemasangan 1 unit Plug in Box (with MCCB 800A/50KA)
No | Uraian | Kode | Satuan | Koefisien | Harga Satuan (Rp) | Jumlah Harga (Rp)
A | Tenaga Kerja
| Pekerja | L.01 | OH | 1.114 | 100000 | 111400
| Tukang Listrik / Elektronik | L.02 | OH | 1.861 | 150000 | 279150
| Kepala Tukang | L.03 | OH | 0.186 | 150000 | 27900
| Mandor | L.04 | OH | 0.062 | 200000 | 12400
Jumlah Harga Tenaga Kerja | [5 empty] | 430850
B | Bahan
| Plug in Box (with MCCB 800A/50KA) dan aksesoris |  | unit | 1 | 10000 | 10000
Jumlah Harga Bahan | [5 empty] | 10000
C | Peralatan
Jumlah Harga Alat | [5 empty] | 0
D | Jumlah Harga Tenaga Kerja, Bahan dan Peralatan (A+B+C) |  |  |  |  | 22400
E | Biaya Umum dan Keuntungan (10% - 15%) x D |  |  |  | 10% | 2240
F | Harga Satuan Pekerjaan (D+E) |  |  |  |  | 24640
5.1.9.12 Pemasangan 1 unit Plug in Box (with MCCB 400A/50KA)
No | Uraian | Kode | Satuan | Koefisien | Harga Satuan (Rp) | Jumlah Harga (Rp)
A | Tenaga Kerja
| Pekerja | L.01 | OH | 0.771 | 100000 | 77100
| Tukang Listrik / Elektronik | L.02 | OH | 1.288 | 150000 | 193200
| Kepala Tukang | L.03 | OH | 0.129 | 150000 | 19350
| Mandor | L.04 | OH | 0.043 | 200000 | 8600
Jumlah Harga Tenaga Kerja | [5 empty] | 298250
B | Bahan
| Plug in Box (with MCCB 400A/50KA) dan aksesoris |  | unit | 1 | 10000 | 10000
Jumlah Harga Bahan | [5 empty] | 10000
C | Peralatan
Jumlah Harga Alat | [5 empty] | 0
D | Jumlah Harga Tenaga Kerja, Bahan dan Peralatan (A+B+C) |  |  |  |  | 18600
E | Biaya Umum dan Keuntungan (10% - 15%) x D |  |  |  | 10% | 1860
F | Harga Satuan Pekerjaan (D+E) |  |  |  |  | 20460
5.1.9.13 Pemasangan 1 unit Plug in Box (with MCCB 150A/36KA)
No | Uraian | Kode | Satuan | Koefisien | Harga Satuan (Rp) | Jumlah Harga (Rp)
A | Tenaga Kerja
| Pekerja | L.01 | OH | 0.771 | 100000 | 77100
| Tukang Listrik / Elektronik | L.02 | OH | 1.288 | 150000 | 193200
| Kepala Tukang | L.03 | OH | 0.129 | 150000 | 19350
| Mandor | L.04 | OH | 0.043 | 200000 | 8600
Jumlah Harga Tenaga Kerja | [5 empty] | 298250
B | Bahan
| Plug in Box (with MCCB 150A/36KA) dan aksesoris |  | unit | 1 | 10000 | 10000
Jumlah Harga Bahan | [5 empty] | 10000
C | Peralatan
Jumlah Harga Alat | [5 empty] | 0
D | Jumlah Harga Tenaga Kerja, Bahan dan Peralatan (A+B+C) |  |  |  |  | 18600
E | Biaya Umum dan Keuntungan (10% - 15%) x D |  |  |  | 10% | 1860
F | Harga Satuan Pekerjaan (D+E) |  |  |  |  | 20460
5.1.9.14 Pemasangan 1 unit Plug in Box (with MCCB 100A/36KA)
No | Uraian | Kode | Satuan | Koefisien | Harga Satuan (Rp) | Jumlah Harga (Rp)
A | Tenaga Kerja
| Pekerja | L.01 | OH | 0.429 | 100000 | 42900
| Tukang Listrik / Elektronik | L.02 | OH | 0.716 | 150000 | 107400
| Kepala Tukang | L.03 | OH | 0.072 | 150000 | 10800
| Mandor | L.04 | OH | 0.024 | 200000 | 4800
Jumlah Harga Tenaga Kerja | [5 empty] | 165900
B | Bahan
| Plug in Box (with MCCB 100A/36KA) dan aksesoris |  | unit | 1 | 10000 | 10000
Jumlah Harga Bahan | [5 empty] | 10000
C | Peralatan
Jumlah Harga Alat | [5 empty] | 0
D | Jumlah Harga Tenaga Kerja, Bahan dan Peralatan (A+B+C) |  |  |  |  | 14800
E | Biaya Umum dan Keuntungan (10% - 15%) x D |  |  |  | 10% | 1480
F | Harga Satuan Pekerjaan (D+E) |  |  |  |  | 16280
5.1.9.15 Pemasangan 1 unit Plug in Box (with MCCB 80A/36KA)
No | Uraian | Kode | Satuan | Koefisien | Harga Satuan (Rp) | Jumlah Harga (Rp)
A | Tenaga Kerja
| Pekerja | L.01 | OH | 0.429 | 100000 | 42900
| Tukang Listrik / Elektronik | L.02 | OH | 0.716 | 150000 | 107400
| Kepala Tukang | L.03 | OH | 0.072 | 150000 | 10800
| Mandor | L.04 | OH | 0.024 | 200000 | 4800
Jumlah Harga Tenaga Kerja | [5 empty] | 165900
B | Bahan
| Plug in Box (with MCCB 80A/36KA) dan aksesoris |  | unit | 1 | 10000 | 10000
Jumlah Harga Bahan | [5 empty] | 10000
C | Peralatan
Jumlah Harga Alat | [5 empty] | 0
D | Jumlah Harga Tenaga Kerja, Bahan dan Peralatan (A+B+C) |  |  |  |  | 14800
E | Biaya Umum dan Keuntungan (10% - 15%) x D |  |  |  | 10% | 1480
F | Harga Satuan Pekerjaan (D+E) |  |  |  |  | 16280
5.1.9.16 Pemasangan 1 unit Plug in Box (with MCCB 50A/36KA)
No | Uraian | Kode | Satuan | Koefisien | Harga Satuan (Rp) | Jumlah Harga (Rp)
A | Tenaga Kerja
| Pekerja | L.01 | OH | 0.429 | 100000 | 42900
| Tukang Listrik / Elektronik | L.02 | OH | 0.716 | 150000 | 107400
| Kepala Tukang | L.03 | OH | 0.072 | 150000 | 10800
| Mandor | L.04 | OH | 0.024 | 200000 | 4800
Jumlah Harga Tenaga Kerja | [5 empty] | 165900
B | Bahan
| Plug in Box (with MCCB 50A/36KA) dan aksesoris |  | unit | 1 | 10000 | 10000
Jumlah Harga Bahan | [5 empty] | 10000
C | Peralatan
Jumlah Harga Alat | [5 empty] | 0
D | Jumlah Harga Tenaga Kerja, Bahan dan Peralatan (A+B+C) |  |  |  |  | 14800
E | Biaya Umum dan Keuntungan (10% - 15%) x D |  |  |  | 10% | 1480
F | Harga Satuan Pekerjaan (D+E) |  |  |  |  | 16280
5.2 PEKERJAAN SISTEM PROTEKSI PETIR
5.2.1 Pemasangan 1 Unit Air Terminal @1.000 mm
No | Uraian | Kode | Satuan | Koefisien | Harga Satuan (Rp) | Jumlah Harga (Rp)
A | Tenaga Kerja
| Pekerja | L.01 | OH | 0,190 | 100000 | 19000
| Tukang Listrik / Elektronik | L.02 | OH | 0,318 | 150000 | 47700
| Kepala Tukang | L.03 | OH | 0,032 | 150000 | 4800
| Mandor | L.04 | OH | 0,011 | 200000 | 2200
Jumlah Harga Tenaga Kerja | [5 empty] | 73700
B | Bahan
| Air Terminal @ 1.000 mm dan aksesoris |  | Unit | 1,10 | 10000 | 11000
Jumlah Harga Bahan | [5 empty] | 11000
C | Peralatan
Jumlah Harga Alat | [5 empty] | 0
D | Jumlah Harga Tenaga Kerja, Bahan dan Peralatan (A+B+C) |  |  |  |  | 13200
E | Biaya Umum dan Keuntungan (10% - 15%) x D |  |  |  | 10% | 1320
F | Harga Satuan Pekerjaan (D+E) |  |  |  |  | 14520
5.2.2 Pemasangan 1 Unit Base Air Terminal
No | Uraian | Kode | Satuan | Koefisien | Harga Satuan (Rp) | Jumlah Harga (Rp)
A | Tenaga Kerja
| Pekerja | L.01 | OH | 0,190 | 100000 | 19000
| Tukang Listrik / Elektronik | L.02 | OH | 0,318 | 150000 | 47700
| Kepala Tukang | L.03 | OH | 0,032 | 150000 | 4800
| Mandor | L.04 | OH | 0,011 | 200000 | 2200
Jumlah Harga Tenaga Kerja | [5 empty] | 73700
B | Bahan
| Base Air Terminal dan aksesoris |  | Unit | 1,10 | 10000 | 11000
Jumlah Harga Bahan | [5 empty] | 11000
C | Peralatan
Jumlah Harga Alat | [5 empty] | 0
D | Jumlah Harga Tenaga Kerja, Bahan dan Peralatan (A+B+C) |  |  |  |  | 13200
E | Biaya Umum dan Keuntungan (10% - 15%) x D |  |  |  | 10% | 1320
F | Harga Satuan Pekerjaan (D+E) |  |  |  |  | 14520
5.2.3 Pemasangan 1 Unit DC Clip Non Metalic Clamp
No | Uraian | Kode | Satuan | Koefisien | Harga Satuan (Rp) | Jumlah Harga (Rp)
A | Tenaga Kerja
| Pekerja | L.01 | OH | 0,190 | 100000 | 19000
| Tukang Listrik / Elektronik | L.02 | OH | 0,318 | 150000 | 47700
| Kepala Tukang | L.03 | OH | 0,032 | 150000 | 4800
| Mandor | L.04 | OH | 0,011 | 200000 | 2200
Jumlah Harga Tenaga Kerja | [5 empty] | 73700
B | Bahan
| DC Clip Non Metalic Clamp dan aksesoris |  | Unit | 1,10 | 10000 | 11000
Jumlah Harga Bahan | [5 empty] | 11000
C | Peralatan
Jumlah Harga Alat | [5 empty] | 0
D | Jumlah Harga Tenaga Kerja, Bahan dan Peralatan (A+B+C) |  |  |  |  | 13200
E | Biaya Umum dan Keuntungan (10% - 15%) x D |  |  |  | 10% | 1320
F | Harga Satuan Pekerjaan (D+E) |  |  |  |  | 14520
5.2.4 Pemasangan 1 Unit Square Tape Clamp
No | Uraian | Kode | Satuan | Koefisien | Harga Satuan (Rp) | Jumlah Harga (Rp)
A | Tenaga Kerja
| Pekerja | L.01 | OH | 0,114 | 100000 | 11400
| Tukang Listrik / Elektronik | L.02 | OH | 0,191 | 150000 | 28650
| Kepala Tukang | L.03 | OH | 0,019 | 150000 | 2850
| Mandor | L.04 | OH | 0,006 | 200000 | 1200
Jumlah Harga Tenaga Kerja | [5 empty] | 44100
B | Bahan
| Square Tape Clamp dan aksesoris |  | Unit | 1,10 | 10000 | 11000
Jumlah Harga Bahan | [5 empty] | 11000
C | Peralatan
Jumlah Harga Alat | [5 empty] | 0
D | Jumlah Harga Tenaga Kerja, Bahan dan Peralatan (A+B+C) |  |  |  |  | 12200
E | Biaya Umum dan Keuntungan (10% - 15%) x D |  |  |  | 10% | 1220
F | Harga Satuan Pekerjaan (D+E) |  |  |  |  | 13420
5.2.5 Pemasangan 1 Unit Bimetallic Connector
No | Uraian | Kode | Satuan | Koefisien | Harga Satuan (Rp) | Jumlah Harga (Rp)
A | Tenaga Kerja
| Pekerja | L.01 | OH | 0,114 | 100000 | 11400
| Tukang Listrik / Elektronik | L.02 | OH | 0,191 | 150000 | 28650
| Kepala Tukang | L.03 | OH | 0,019 | 150000 | 2850
| Mandor | L.04 | OH | 0,006 | 200000 | 1200
Jumlah Harga Tenaga Kerja | [5 empty] | 44100
B | Bahan
| Bimetallic Connector dan aksesoris |  | Unit | 1,10 | 10000 | 11000
Jumlah Harga Bahan | [5 empty] | 11000
C | Peralatan
Jumlah Harga Alat | [5 empty] | 0
D | Jumlah Harga Tenaga Kerja, Bahan dan Peralatan (A+B+C) |  |  |  |  | 12200
E | Biaya Umum dan Keuntungan (10% - 15%) x D |  |  |  | 10% | 1220
F | Harga Satuan Pekerjaan (D+E) |  |  |  |  | 13420
5.2.6 Pemasangan 1 Unit Grounding Test Box
No | Uraian | Kode | Satuan | Koefisien | Harga Satuan (Rp) | Jumlah Harga (Rp)
A | Tenaga Kerja
| Pekerja | L.01 | OH | 0,190 | 100000 | 19000
| Tukang Listrik / Elektronik | L.02 | OH | 0,318 | 150000 | 47700
| Kepala Tukang | L.03 | OH | 0,032 | 150000 | 4800
| Mandor | L.04 | OH | 0,011 | 200000 | 2200
Jumlah Harga Tenaga Kerja | [5 empty] | 73700
B | Bahan
| Grounding Test Box dan aksesoris |  | Unit | 1,10 | 10000 | 11000
Jumlah Harga Bahan | [5 empty] | 11000
C | Peralatan
Jumlah Harga Alat | [5 empty] | 0
D | Jumlah Harga Tenaga Kerja, Bahan dan Peralatan (A+B+C) |  |  |  |  | 13200
E | Biaya Umum dan Keuntungan (10% - 15%) x D |  |  |  | 10% | 1320
F | Harga Satuan Pekerjaan (D+E) |  |  |  |  | 14520
5.2.7 Pemasangan 1 Unit 5/8" Rod Coupling
No | Uraian | Kode | Satuan | Koefisien | Harga Satuan (Rp) | Jumlah Harga (Rp)
A | Tenaga Kerja
| Pekerja | L.01 | OH | 0,190 | 100000 | 19000
| Tukang Listrik / Elektronik | L.02 | OH | 0,318 | 150000 | 47700
| Kepala Tukang | L.03 | OH | 0,032 | 150000 | 4800
| Mandor | L.04 | OH | 0,011 | 200000 | 2200
Jumlah Harga Tenaga Kerja | [5 empty] | 73700
B | Bahan
| 5/8" Rod Coupling dan aksesoris |  | buah | 1,05 | 10000 | 10500
Jumlah Harga Bahan | [5 empty] | 10500
C | Peralatan
Jumlah Harga Alat | [5 empty] | 0
D | Jumlah Harga Tenaga Kerja, Bahan dan Peralatan (A+B+C) |  |  |  |  | 12700
E | Biaya Umum dan Keuntungan (10% - 15%) x D |  |  |  | 10% | 1270
F | Harga Satuan Pekerjaan (D+E) |  |  |  |  | 13970
5.2.8 Pemasangan 1 Unit 5/8" Driving Stud
No | Uraian | Kode | Satuan | Koefisien | Harga Satuan (Rp) | Jumlah Harga (Rp)
A | Tenaga Kerja
| Pekerja | L.01 | OH | 0,048 | 100000 | 4800
| Tukang Listrik / Elektronik | L.02 | OH | 0,080 | 150000 | 12000
| Kepala Tukang | L.03 | OH | 0,008 | 150000 | 1200
| Mandor | L.04 | OH | 0,003 | 200000 | 600
Jumlah Harga Tenaga Kerja | [5 empty] | 18600
B | Bahan
| 5/8" Driving Stud dan aksesoris |  | Unit | 1,10 | 10000 | 11000
Jumlah Harga Bahan | [5 empty] | 11000
C | Peralatan
Jumlah Harga Alat | [5 empty] | 0
D | Jumlah Harga Tenaga Kerja, Bahan dan Peralatan (A+B+C) |  |  |  |  | 11600
E | Biaya Umum dan Keuntungan (10% - 15%) x D |  |  |  | 10% | 1160
F | Harga Satuan Pekerjaan (D+E) |  |  |  |  | 12760
5.2.9 Pemasangan 1 Unit Rod to Cable Clamp (Type GUV)
No | Uraian | Kode | Satuan | Koefisien | Harga Satuan (Rp) | Jumlah Harga (Rp)
A | Tenaga Kerja
| Pekerja | L.01 | OH | 0,114 | 100000 | 11400
| Tukang Listrik / Elektronik | L.02 | OH | 0,191 | 150000 | 28650
| Kepala Tukang | L.03 | OH | 0,019 | 150000 | 2850
| Mandor | L.04 | OH | 0,006 | 200000 | 1200
Jumlah Harga Tenaga Kerja | [5 empty] | 44100
B | Bahan
| Rod to Cable Clamp (Type GUV) dan aksesoris |  | Unit | 1,10 | 10000 | 11000
Jumlah Harga Bahan | [5 empty] | 11000
C | Peralatan
Jumlah Harga Alat | [5 empty] | 0
D | Jumlah Harga Tenaga Kerja, Bahan dan Peralatan (A+B+C) |  |  |  |  | 12200
E | Biaya Umum dan Keuntungan (10% - 15%) x D |  |  |  | 10% | 1220
F | Harga Satuan Pekerjaan (D+E) |  |  |  |  | 13420
5.2.10 Pemasangan 1 Unit Polymer Inspection Pit
No | Uraian | Kode | Satuan | Koefisien | Harga Satuan (Rp) | Jumlah Harga (Rp)
A | Tenaga Kerja
| Pekerja | L.01 | OH | 0,190 | 100000 | 19000
| Tukang Listrik / Elektronik | L.02 | OH | 0,318 | 150000 | 47700
| Kepala Tukang | L.03 | OH | 0,032 | 150000 | 4800
| Mandor | L.04 | OH | 0,011 | 200000 | 2200
Jumlah Harga Tenaga Kerja | [5 empty] | 73700
B | Bahan
| Polymer Inspection Pit dan aksesoris |  | Unit | 1,10 | 10000 | 11000
Jumlah Harga Bahan | [5 empty] | 11000
C | Peralatan
Jumlah Harga Alat | [5 empty] | 0
D | Jumlah Harga Tenaga Kerja, Bahan dan Peralatan (A+B+C) |  |  |  |  | 13200
E | Biaya Umum dan Keuntungan (10% - 15%) x D |  |  |  | 10% | 1320
F | Harga Satuan Pekerjaan (D+E) |  |  |  |  | 14520
5.2.11 Pemasangan 1 Unit Coupling Bonding Grounded Rod 70 mm2
No | Uraian | Kode | Satuan | Koefisien | Harga Satuan (Rp) | Jumlah Harga (Rp)
A | Tenaga Kerja
| Pekerja | L.01 | OH | 0,036 | 100000 | 3600
| Tukang Listrik / Elektronik | L.02 | OH | 0,060 | 150000 | 9000
| Kepala Tukang | L.03 | OH | 0,006 | 150000 | 900
| Mandor | L.04 | OH | 0,002 | 200000 | 400
Jumlah Harga Tenaga Kerja | [5 empty] | 13900
B | Bahan
| Coupling Bonding Grounded Rod 70 mm2 dan aksesoris |  | Unit | 1,20 | 10000 | 12000
Jumlah Harga Bahan | [5 empty] | 12000
C | Peralatan
Jumlah Harga Alat | [5 empty] | 0
D | Jumlah Harga Tenaga Kerja, Bahan dan Peralatan (A+B+C) |  |  |  |  | 12400
E | Biaya Umum dan Keuntungan (10% - 15%) x D |  |  |  | 10% | 1240
F | Harga Satuan Pekerjaan (D+E) |  |  |  |  | 13640
5.2.12 Pemasangan 1 Unit Clamp BC L ukuran BC 70mm2
No | Uraian | Kode | Satuan | Koefisien | Harga Satuan (Rp) | Jumlah Harga (Rp)
A | Tenaga Kerja
| Pekerja | L.01 | OH | 0,036 | 100000 | 3600
| Tukang Listrik / Elektronik | L.02 | OH | 0,060 | 150000 | 9000
| Kepala Tukang | L.03 | OH | 0,006 | 150000 | 900
| Mandor | L.04 | OH | 0,002 | 200000 | 400
Jumlah Harga Tenaga Kerja | [5 empty] | 13900
B | Bahan
| Clamp BC L ukuran BC 70mm2 dan aksesoris |  | Unit | 1,10 | 10000 | 11000
Jumlah Harga Bahan | [5 empty] | 11000
C | Peralatan
Jumlah Harga Alat | [5 empty] | 0
D | Jumlah Harga Tenaga Kerja, Bahan dan Peralatan (A+B+C) |  |  |  |  | 11400
E | Biaya Umum dan Keuntungan (10% - 15%) x D |  |  |  | 10% | 1140
F | Harga Satuan Pekerjaan (D+E) |  |  |  |  | 12540
5.2.13 Pemasangan 1 Unit Clamp PVC 1"
No | Uraian | Kode | Satuan | Koefisien | Harga Satuan (Rp) | Jumlah Harga (Rp)
A | Tenaga Kerja
| Pekerja | L.01 | OH | 0,012 | 100000 | 1200
| Tukang Listrik / Elektronik | L.02 | OH | 0,020 | 150000 | 3000
| Kepala Tukang | L.03 | OH | 0,002 | 150000 | 300
| Mandor | L.04 | OH | 0,001 | 200000 | 200
Jumlah Harga Tenaga Kerja | [5 empty] | 4700
B | Bahan
| Clamp PVC 1" dan aksesoris |  | Unit | 1,20 | 10000 | 12000
Jumlah Harga Bahan | [5 empty] | 12000
C | Peralatan
Jumlah Harga Alat | [5 empty] | 0
D | Jumlah Harga Tenaga Kerja, Bahan dan Peralatan (A+B+C) |  |  |  |  | 12200
E | Biaya Umum dan Keuntungan (10% - 15%) x D |  |  |  | 10% | 1220
F | Harga Satuan Pekerjaan (D+E) |  |  |  |  | 13420
5.2.14 Pemasangan 1 Unit Copper Air Terminal Base 15 mm (Dudukan)
No | Uraian | Kode | Satuan | Koefisien | Harga Satuan (Rp) | Jumlah Harga (Rp)
A | Tenaga Kerja
| Pekerja | L.01 | OH | 0,217 | 100000 | 21700
| Tukang Listrik / Elektronik | L.02 | OH | 0,362 | 150000 | 54300
| Kepala Tukang | L.03 | OH | 0,036 | 150000 | 5400
| Mandor | L.04 | OH | 0,012 | 200000 | 2400
Jumlah Harga Tenaga Kerja | [5 empty] | 83800
B | Bahan
| Copper Air Terminal Base 15 mm (Dudukan) dan aksesoris |  | Unit | 1,10 | 10000 | 11000
Jumlah Harga Bahan | [5 empty] | 11000
C | Peralatan
Jumlah Harga Alat | [5 empty] | 0
D | Jumlah Harga Tenaga Kerja, Bahan dan Peralatan (A+B+C) |  |  |  |  | 13400
E | Biaya Umum dan Keuntungan (10% - 15%) x D |  |  |  | 10% | 1340
F | Harga Satuan Pekerjaan (D+E) |  |  |  |  | 14740
5.2.15 Pemasangan 1 Unit 15 x 500 mm Alumunium Air Rod
No | Uraian | Kode | Satuan | Koefisien | Harga Satuan (Rp) | Jumlah Harga (Rp)
A | Tenaga Kerja
| Pekerja | L.01 | OH | 0,190 | 100000 | 19000
| Tukang Listrik / Elektronik | L.02 | OH | 0,318 | 150000 | 47700
| Kepala Tukang | L.03 | OH | 0,032 | 150000 | 4800
| Mandor | L.04 | OH | 0,011 | 200000 | 2200
Jumlah Harga Tenaga Kerja | [5 empty] | 73700
B | Bahan
| 15 x 500mm Alumunium Air Rod dan aksesoris |  | Unit | 1,10 | 10000 | 11000
Jumlah Harga Bahan | [5 empty] | 11000
C | Peralatan
Jumlah Harga Alat | [5 empty] | 0
D | Jumlah Harga Tenaga Kerja, Bahan dan Peralatan (A+B+C) |  |  |  |  | 13200
E | Biaya Umum dan Keuntungan (10% - 15%) x D |  |  |  | 10% | 1320
F | Harga Satuan Pekerjaan (D+E) |  |  |  |  | 14520
5.2.16 Pemasangan 1 Unit 15 x 500 mm Copper Air Rod
No | Uraian | Kode | Satuan | Koefisien | Harga Satuan (Rp) | Jumlah Harga (Rp)
A | Tenaga Kerja
| Pekerja | L.01 | OH | 0,190 | 100000 | 19000
| Tukang Listrik / Elektronik | L.02 | OH | 0,318 | 150000 | 47700
| Kepala Tukang | L.03 | OH | 0,032 | 150000 | 4800
| Mandor | L.04 | OH | 0,011 | 200000 | 2200
Jumlah Harga Tenaga Kerja | [5 empty] | 73700
B | Bahan
| 15 x 500mm Copper Air Rod dan aksesoris |  | Unit | 1,10 | 10000 | 11000
Jumlah Harga Bahan | [5 empty] | 11000
C | Peralatan
Jumlah Harga Alat | [5 empty] | 0
D | Jumlah Harga Tenaga Kerja, Bahan dan Peralatan (A+B+C) |  |  |  |  | 13200
E | Biaya Umum dan Keuntungan (10% - 15%) x D |  |  |  | 10% | 1320
F | Harga Satuan Pekerjaan (D+E) |  |  |  |  | 14520
5.2.17 Pemasangan 1 m' 25 x 3 mm Bare Alumunium Tape
No | Uraian | Kode | Satuan | Koefisien | Harga Satuan (Rp) | Jumlah Harga (Rp)
A | Tenaga Kerja
| Pekerja | L.01 | OH | 0,190 | 100000 | 19000
| Tukang Listrik / Elektronik | L.02 | OH | 0,318 | 150000 | 47700
| Kepala Tukang | L.03 | OH | 0,032 | 150000 | 4800
| Mandor | L.04 | OH | 0,011 | 200000 | 2200
Jumlah Harga Tenaga Kerja | [5 empty] | 73700
B | Bahan
| 25 x 3mm Bare Alumunium Tape dan aksesoris |  | m' | 1,10 | 10000 | 11000
Jumlah Harga Bahan | [5 empty] | 11000
C | Peralatan
Jumlah Harga Alat | [5 empty] | 0
D | Jumlah Harga Tenaga Kerja, Bahan dan Peralatan (A+B+C) |  |  |  |  | 13200
E | Biaya Umum dan Keuntungan (10% - 15%) x D |  |  |  | 10% | 1320
F | Harga Satuan Pekerjaan (D+E) |  |  |  |  | 14520
5.2.18 Pemasangan 1 buah 5/8" x 1800 mm Extensible Copperbond Rod
No | Uraian | Kode | Satuan | Koefisien | Harga Satuan (Rp) | Jumlah Harga (Rp)
A | Tenaga Kerja
| Pekerja | L.01 | OH | 0,190 | 100000 | 19000
| Tukang Listrik / Elektronik | L.02 | OH | 0,318 | 150000 | 47700
| Kepala Tukang | L.03 | OH | 0,032 | 150000 | 4800
| Mandor | L.04 | OH | 0,011 | 200000 | 2200
Jumlah Harga Tenaga Kerja | [5 empty] | 73700
B | Bahan
| 5/8" x 1800 mm Extensible Copperbond Rod dan aksesoris |  | buah | 1,10 | 10000 | 11000
Jumlah Harga Bahan | [5 empty] | 11000
C | Peralatan
Jumlah Harga Alat | [5 empty] | 0
D | Jumlah Harga Tenaga Kerja, Bahan dan Peralatan (A+B+C) |  |  |  |  | 13200
E | Biaya Umum dan Keuntungan (10% - 15%) x D |  |  |  | 10% | 1320
F | Harga Satuan Pekerjaan (D+E) |  |  |  |  | 14520
5.2.19 Pemasangan 1 buah 5/8" Copperbond Rod
No | Uraian | Kode | Satuan | Koefisien | Harga Satuan (Rp) | Jumlah Harga (Rp)
A | Tenaga Kerja
| Pekerja | L.01 | OH | 0,190 | 100000 | 19000
| Tukang Listrik / Elektronik | L.02 | OH | 0,318 | 150000 | 47700
| Kepala Tukang | L.03 | OH | 0,032 | 150000 | 4800
| Mandor | L.04 | OH | 0,011 | 200000 | 2200
Jumlah Harga Tenaga Kerja | [5 empty] | 73700
B | Bahan
| 5/8" Copperbond Rod dan aksesoris |  | buah | 1,10 | 10000 | 11000
Jumlah Harga Bahan | [5 empty] | 11000
C | Peralatan
Jumlah Harga Alat | [5 empty] | 0
D | Jumlah Harga Tenaga Kerja, Bahan dan Peralatan (A+B+C) |  |  |  |  | 13200
E | Biaya Umum dan Keuntungan (10% - 15%) x D |  |  |  | 10% | 1320
F | Harga Satuan Pekerjaan (D+E) |  |  |  |  | 14520
5.2.20 Pemasangan 1 buah Grounding Rod Gip 1" Panjang 1 m
No | Uraian | Kode | Satuan | Koefisien | Harga Satuan (Rp) | Jumlah Harga (Rp)
A | Tenaga Kerja
| Pekerja | L.01 | OH | 0,190 | 100000 | 19000
| Tukang Listrik / Elektronik | L.02 | OH | 0,318 | 150000 | 47700
| Kepala Tukang | L.03 | OH | 0,032 | 150000 | 4800
| Mandor | L.04 | OH | 0,011 | 200000 | 2200
Jumlah Harga Tenaga Kerja | [5 empty] | 73700
B | Bahan
| Grounding Rod Gip 1" Panjang 1 m dan aksesoris |  | buah | 1,05 | 10000 | 10500
Jumlah Harga Bahan | [5 empty] | 10500
C | Peralatan
Jumlah Harga Alat | [5 empty] | 0
D | Jumlah Harga Tenaga Kerja, Bahan dan Peralatan (A+B+C) |  |  |  |  | 12700
E | Biaya Umum dan Keuntungan (10% - 15%) x D |  |  |  | 10% | 1270
F | Harga Satuan Pekerjaan (D+E) |  |  |  |  | 13970
5.2.21 Pemasangan 1 buah Grounding Rod Gip 1" Panjang 2 m
No | Uraian | Kode | Satuan | Koefisien | Harga Satuan (Rp) | Jumlah Harga (Rp)
A | Tenaga Kerja
| Pekerja | L.01 | OH | 0,190 | 100000 | 19000
| Tukang Listrik / Elektronik | L.02 | OH | 0,318 | 150000 | 47700
| Kepala Tukang | L.03 | OH | 0,032 | 150000 | 4800
| Mandor | L.04 | OH | 0,011 | 200000 | 2200
Jumlah Harga Tenaga Kerja | [5 empty] | 73700
B | Bahan
| Grounding Rod Gip 1" Panjang 2 m dan aksesoris |  | buah | 1,05 | 10000 | 10500
Jumlah Harga Bahan | [5 empty] | 10500
C | Peralatan
Jumlah Harga Alat | [5 empty] | 0
D | Jumlah Harga Tenaga Kerja, Bahan dan Peralatan (A+B+C) |  |  |  |  | 12700
E | Biaya Umum dan Keuntungan (10% - 15%) x D |  |  |  | 10% | 1270
F | Harga Satuan Pekerjaan (D+E) |  |  |  |  | 13970
5.2.22 Pemasangan 1 buah 1" Rod Coupling
No | Uraian | Kode | Satuan | Koefisien | Harga Satuan (Rp) | Jumlah Harga (Rp)
A | Tenaga Kerja
| Pekerja | L.01 | OH | 0,190 | 100000 | 19000
| Tukang Listrik / Elektronik | L.02 | OH | 0,318 | 150000 | 47700
| Kepala Tukang | L.03 | OH | 0,032 | 150000 | 4800
| Mandor | L.04 | OH | 0,011 | 200000 | 2200
Jumlah Harga Tenaga Kerja | [5 empty] | 73700
B | Bahan
| 1" Rod Coupling dan aksesoris |  | buah | 1,05 | 10000 | 10500
Jumlah Harga Bahan | [5 empty] | 10500
C | Peralatan
Jumlah Harga Alat | [5 empty] | 0
D | Jumlah Harga Tenaga Kerja, Bahan dan Peralatan (A+B+C) |  |  |  |  | 12700
E | Biaya Umum dan Keuntungan (10% - 15%) x D |  |  |  | 10% | 1270
F | Harga Satuan Pekerjaan (D+E) |  |  |  |  | 13970
5.2.23 Pemasangan 1 buah Exothermic Welding
No | Uraian | Kode | Satuan | Koefisien | Harga Satuan (Rp) | Jumlah Harga (Rp)
A | Tenaga Kerja
| Pekerja | L.01 | OH | 0,133 | 100000 | 13300
| Tukang Listrik / Elektronik | L.02 | OH | 0,223 | 150000 | 33450
| Kepala Tukang | L.03 | OH | 0,022 | 150000 | 3300
| Mandor | L.04 | OH | 0,007 | 200000 | 1400
Jumlah Harga Tenaga Kerja | [5 empty] | 51450
B | Bahan
| Exothermic Welding dan aksesoris |  | buah | 1,10 | 10000 | 11000
Jumlah Harga Bahan | [5 empty] | 11000
C | Peralatan
Jumlah Harga Alat | [5 empty] | 0
D | Jumlah Harga Tenaga Kerja, Bahan dan Peralatan (A+B+C) |  |  |  |  | 12400
E | Biaya Umum dan Keuntungan (10% - 15%) x D |  |  |  | 10% | 1240
F | Harga Satuan Pekerjaan (D+E) |  |  |  |  | 13640
5.2.24 Pemasangan 1 Unit Surge Arrester 1 Phase (15 KA)
No | Uraian | Kode | Satuan | Koefisien | Harga Satuan (Rp) | Jumlah Harga (Rp)
A | Tenaga Kerja
| Pekerja | L.01 | OH | 0,181 | 100000 | 18100
| Tukang Listrik / Elektronik | L.02 | OH | 0,302 | 150000 | 45300
| Kepala Tukang | L.03 | OH | 0,030 | 150000 | 4500
| Mandor | L.04 | OH | 0,010 | 200000 | 2000
Jumlah Harga Tenaga Kerja | [5 empty] | 69900
B | Bahan
| Surge Arrester 1 Phase (15 KA) dan aksesoris |  | unit | 1,10 | 10000 | 11000
Jumlah Harga Bahan | [5 empty] | 11000
C | Peralatan
Jumlah Harga Alat | [5 empty] | 0
D | Jumlah Harga Tenaga Kerja, Bahan dan Peralatan (A+B+C) |  |  |  |  | 13000
E | Biaya Umum dan Keuntungan (10% - 15%) x D |  |  |  | 10% | 1300
F | Harga Satuan Pekerjaan (D+E) |  |  |  |  | 14300
5.2.25 Pemasangan 1 Unit Surge Arrester 3 Phase (15 KA)
No | Uraian | Kode | Satuan | Koefisien | Harga Satuan (Rp) | Jumlah Harga (Rp)
A | Tenaga Kerja
| Pekerja | L.01 | OH | 0,257 | 100000 | 25700
| Tukang Listrik / Elektronik | L.02 | OH | 0,429 | 150000 | 64350
| Kepala Tukang | L.03 | OH | 0,043 | 150000 | 6450
| Mandor | L.04 | OH | 0,014 | 200000 | 2800
Jumlah Harga Tenaga Kerja | [5 empty] | 99300
B | Bahan
| Surge Arrester 3 Phase (15 KA) dan aksesoris |  | unit | 1,10 | 10000 | 11000
Jumlah Harga Bahan | [5 empty] | 11000
C | Peralatan
Jumlah Harga Alat | [5 empty] | 0
D | Jumlah Harga Tenaga Kerja, Bahan dan Peralatan (A+B+C) |  |  |  |  | 13800
E | Biaya Umum dan Keuntungan (10% - 15%) x D |  |  |  | 10% | 1380
F | Harga Satuan Pekerjaan (D+E) |  |  |  |  | 15180
5.3 PEKERJAAN SISTEM PENCAHAYAAN
5.3.1 Pemasangan lampu dan armatur
5.3.1.1 Pemasangan 1 titik Instalasi Lampu
No | Uraian | Kode | Satuan | Koefisien | Harga Satuan (Rp) | Jumlah Harga (Rp)
A | Tenaga Kerja
| Pekerja | L.01 | OH | 0,190 | 100000 | 19000
| Tukang Listrik / Elektronik | L.02 | OH | 0,318 | 150000 | 47700
| Kepala Tukang | L.03 | OH | 0,032 | 150000 | 4800
| Mandor | L.04 | OH | 0,011 | 200000 | 2200
Jumlah Harga Tenaga Kerja | [5 empty] | 73700
B | Bahan
| Kabel NYM 3 x 2,5 mm2 |  | m | 8,8 | 10000 | 88000
| Conduit HI 20 mm |  | m | 8,8 | 10000 | 88000
| T Dus |  | buah | 1,0 | 10000 | 10000
| Socket Conduit 20 mm |  | buah | 5,0 | 10000 | 50000
| Klem 20 mm |  | buah | 10,0 | 10000 | 100000
| Fischer S6 + sekrup |  | buah | 15,0 | 10000 | 150000
| Flexible Conduit 20 mm |  | m | 1,0 | 10000 | 10000
| Elbow |  | buah | 4,0 | 10000 | 40000
| Isolasi |  | m | 0,5 | 10000 | 5000
| Lasdop |  | buah | 4,0 | 10000 | 40000
Jumlah Harga Bahan | [5 empty] | 581000
C | Peralatan
Jumlah Harga Alat | [5 empty] | 0
D | Jumlah Harga Tenaga Kerja, Bahan dan Peralatan (A+B+C) |  |  |  |  | 50000
E | Biaya Umum dan Keuntungan (10% - 15%) x D |  |  |  | 10% | 5000
F | Harga Satuan Pekerjaan (D+E) |  |  |  |  | 55000
5.3.1.2 Pemasangan 1 titik Instalasi Lampu (Kabel LSOH)
No | Uraian | Kode | Satuan | Koefisien | Harga Satuan (Rp) | Jumlah Harga (Rp)
A | Tenaga Kerja
| Pekerja | L.01 | OH | 0,190 | 100000 | 19000
| Tukang Listrik / Elektronik | L.02 | OH | 0,318 | 150000 | 47700
| Kepala Tukang | L.03 | OH | 0,032 | 150000 | 4800
| Mandor | L.04 | OH | 0,011 | 200000 | 2200
Jumlah Harga Tenaga Kerja | [5 empty] | 73700
B | Bahan
| Kabel NYM 3 x 2,5 mm2 (LSOH) |  | m | 8,8 | 10000 | 88000
| Conduit HI 20 mm |  | m | 8,8 | 10000 | 88000
| T Dus |  | buah | 1,0 | 10000 | 10000
| Socket Conduit 20 mm |  | buah | 5,0 | 10000 | 50000
| Klem 20 mm |  | buah | 10,0 | 10000 | 100000
| Fischer S6 + sekrup |  | buah | 15,0 | 10000 | 150000
| Flexible Conduit 20 mm |  | m | 1,0 | 10000 | 10000
| Elbow |  | buah | 4,0 | 10000 | 40000
| Isolasi |  | m | 0,5 | 10000 | 5000
| Lasdop |  | buah | 4,0 | 10000 | 40000
Jumlah Harga Bahan | [5 empty] | 581000
C | Peralatan
Jumlah Harga Alat | [5 empty] | 0
D | Jumlah Harga Tenaga Kerja, Bahan dan Peralatan (A+B+C) |  |  |  |  | 50000
E | Biaya Umum dan Keuntungan (10% - 15%) x D |  |  |  | 10% | 5000
F | Harga Satuan Pekerjaan (D+E) |  |  |  |  | 55000
5.3.1.3 Pemasangan 1 Unit Downlight 5 Inch 14,5 Watt LED
No | Uraian | Kode | Satuan | Koefisien | Harga Satuan (Rp) | Jumlah Harga (Rp)
A | Tenaga Kerja
| Pekerja | L.01 | OH | 0,064 | 100000 | 6400
| Tukang Listrik / Elektronik | L.02 | OH | 0,107 | 150000 | 16050
| Kepala Tukang | L.03 | OH | 0,011 | 150000 | 1650
| Mandor | L.04 | OH | 0,004 | 200000 | 800
Jumlah Harga Tenaga Kerja | [5 empty] | 24900
B | Bahan
| Downlight 5 Inch 14,5 Watt LED dan aksesoris |  | buah | 1,10 | 10000 | 11000
Jumlah Harga Bahan | [5 empty] | 11000
C | Peralatan
Jumlah Harga Alat | [5 empty] | 0
D | Jumlah Harga Tenaga Kerja, Bahan dan Peralatan (A+B+C) |  |  |  |  | 11800
E | Biaya Umum dan Keuntungan (10% - 15%) x D |  |  |  | 10% | 1180
F | Harga Satuan Pekerjaan (D+E) |  |  |  |  | 12980
5.3.1.4 Pemasangan 1 Unit Fitting E27 + 10 Watt LED
No | Uraian | Kode | Satuan | Koefisien | Harga Satuan (Rp) | Jumlah Harga (Rp)
A | Tenaga Kerja
| Pekerja | L.01 | OH | 0,064 | 100000 | 6400
| Tukang Listrik / Elektronik | L.02 | OH | 0,107 | 150000 | 16050
| Kepala Tukang | L.03 | OH | 0,011 | 150000 | 1650
| Mandor | L.04 | OH | 0,004 | 200000 | 800
Jumlah Harga Tenaga Kerja | [5 empty] | 24900
B | Bahan
| Lampu LED E27 10 Watt dan aksesoris |  | buah | 1,10 | 10000 | 11000
| Fitting E27 dan aksesoris |  | buah | 1,10 | 10000 | 11000
Jumlah Harga Bahan | [5 empty] | 22000
C | Peralatan
Jumlah Harga Alat | [5 empty] | 0
D | Jumlah Harga Tenaga Kerja, Bahan dan Peralatan (A+B+C) |  |  |  |  | 35900
E | Biaya Umum dan Keuntungan (10% - 15%) x D |  |  |  | 10% | 3590
F | Harga Satuan Pekerjaan (D+E) |  |  |  |  | 39490
5.3.1.5 Pemasangan 1 Unit Fitting E27 + 10 Watt LED c/w Nicad Battery
No | Uraian | Kode | Satuan | Koefisien | Harga Satuan (Rp) | Jumlah Harga (Rp)
A | Tenaga Kerja
| Pekerja | L.01 | OH | 0,064 | 100000 | 6400
| Tukang Listrik / Elektronik | L.02 | OH | 0,107 | 150000 | 16050
| Kepala Tukang | L.03 | OH | 0,011 | 150000 | 1650
| Mandor | L.04 | OH | 0,004 | 200000 | 800
Jumlah Harga Tenaga Kerja | [5 empty] | 24900
B | Bahan
| Lampu LED E27 10 Watt dan aksesoris |  | buah | 1,10 | 10000 | 11000
| Fitting E27 dan aksesoris |  | buah | 1,10 | 10000 | 11000
| Nicad Battery dan aksesoris |  | buah | 1,10 | 10000 | 11000
Jumlah Harga Bahan | [5 empty] | 33000
C | Peralatan
Jumlah Harga Alat | [5 empty] | 0
D | Jumlah Harga Tenaga Kerja, Bahan dan Peralatan (A+B+C) |  |  |  |  | 11000
E | Biaya Umum dan Keuntungan (10% - 15%) x D |  |  |  | 10% | 1100
F | Harga Satuan Pekerjaan (D+E) |  |  |  |  | 12100
5.3.1.6 Pemasangan 1 Unit Fitting E27 + 19 Watt LED
No | Uraian | Kode | Satuan | Koefisien | Harga Satuan (Rp) | Jumlah Harga (Rp)
A | Tenaga Kerja
| Pekerja | L.01 | OH | 0,064 | 100000 | 6400
| Tukang Listrik / Elektronik | L.02 | OH | 0,107 | 150000 | 16050
| Kepala Tukang | L.03 | OH | 0,011 | 150000 | 1650
| Mandor | L.04 | OH | 0,004 | 200000 | 800
Jumlah Harga Tenaga Kerja | [5 empty] | 24900
B | Bahan
| Lampu LED E27 19 Watt dan aksesoris |  | buah | 1,10 | 10000 | 11000
| Fitting E27 dan aksesoris |  | buah | 1,10 | 10000 | 11000
Jumlah Harga Bahan | [5 empty] | 22000
C | Peralatan
Jumlah Harga Alat | [5 empty] | 0
D | Jumlah Harga Tenaga Kerja, Bahan dan Peralatan (A+B+C) |  |  |  |  | 35900
E | Biaya Umum dan Keuntungan (10% - 15%) x D |  |  |  | 10% | 3590
F | Harga Satuan Pekerjaan (D+E) |  |  |  |  | 39490
5.3.1.7 Pemasangan 1 Unit Fitting E27 + 19 Watt LED c/w Nicad Battery
No | Uraian | Kode | Satuan | Koefisien | Harga Satuan (Rp) | Jumlah Harga (Rp)
A | Tenaga Kerja
| Pekerja | L.01 | OH | 0,064 | 100000 | 6400
| Tukang Listrik / Elektronik | L.02 | OH | 0,107 | 150000 | 16050
| Kepala Tukang | L.03 | OH | 0,011 | 150000 | 1650
| Mandor | L.04 | OH | 0,004 | 200000 | 800
Jumlah Harga Tenaga Kerja | [5 empty] | 24900
B | Bahan
| Lampu LED E27 19 Watt dan aksesoris |  | buah | 1,10 | 10000 | 11000
| Fitting E27 dan aksesoris |  | buah | 1,10 | 10000 | 11000
| Nicad Battery dan aksesoris |  | buah | 1,10 | 10000 | 11000
Jumlah Harga Bahan | [5 empty] | 33000
C | Peralatan
Jumlah Harga Alat | [5 empty] | 0
D | Jumlah Harga Tenaga Kerja, Bahan dan Peralatan (A+B+C) |  |  |  |  | 11000
E | Biaya Umum dan Keuntungan (10% - 15%) x D |  |  |  | 10% | 1100
F | Harga Satuan Pekerjaan (D+E) |  |  |  |  | 12100
5.3.1.8 Pemasangan 1 Unit RM TKI 2 x 16 Watt LED
No | Uraian | Kode | Satuan | Koefisien | Harga Satuan (Rp) | Jumlah Harga (Rp)
A | Tenaga Kerja
| Pekerja | L.01 | OH | 0,129 | 100000 | 12900
| Tukang Listrik / Elektronik | L.02 | OH | 0,215 | 150000 | 32250
| Kepala Tukang | L.03 | OH | 0,021 | 150000 | 3150
| Mandor | L.04 | OH | 0,007 | 200000 | 1400
Jumlah Harga Tenaga Kerja | [5 empty] | 49700
B | Bahan
| RM TKI 2 x 16 Watt LED dan aksesoris |  | Unit | 1,10 | 10000 | 11000
Jumlah Harga Bahan | [5 empty] | 11000
C | Peralatan
Jumlah Harga Alat | [5 empty] | 0
D | Jumlah Harga Tenaga Kerja, Bahan dan Peralatan (A+B+C) |  |  |  |  | 12400
E | Biaya Umum dan Keuntungan (10% - 15%) x D |  |  |  | 10% | 1240
F | Harga Satuan Pekerjaan (D+E) |  |  |  |  | 13640
5.3.1.9 Pemasangan 1 Unit Lampu Sorot LED 100 Watt
No | Uraian | Kode | Satuan | Koefisien | Harga Satuan (Rp) | Jumlah Harga (Rp)
A | Tenaga Kerja
| Pekerja | L.01 | OH | 0,129 | 100000 | 12900
| Tukang Listrik / Elektronik | L.02 | OH | 0,215 | 150000 | 32250
| Kepala Tukang | L.03 | OH | 0,021 | 150000 | 3150
| Mandor | L.04 | OH | 0,007 | 200000 | 1400
Jumlah Harga Tenaga Kerja | [5 empty] | 49700
B | Bahan
| Lampu Sorot LED 100 Watt dan aksesoris |  | Unit | 1,10 | 10000 | 11000
Jumlah Harga Bahan | [5 empty] | 11000
C | Peralatan
Jumlah Harga Alat | [5 empty] | 0
D | Jumlah Harga Tenaga Kerja, Bahan dan Peralatan (A+B+C) |  |  |  |  | 12400
E | Biaya Umum dan Keuntungan (10% - 15%) x D |  |  |  | 10% | 1240
F | Harga Satuan Pekerjaan (D+E) |  |  |  |  | 13640
5.3.1.10 Pemasangan 1 Unit Lampu Sorot RGB 30 Watt untuk Outdoor
No | Uraian | Kode | Satuan | Koefisien | Harga Satuan (Rp) | Jumlah Harga (Rp)
A | Tenaga Kerja
| Pekerja | L.01 | OH | 0,129 | 100000 | 12900
| Tukang Listrik / Elektronik | L.02 | OH | 0,215 | 150000 | 32250
| Kepala Tukang | L.03 | OH | 0,021 | 150000 | 3150
| Mandor | L.04 | OH | 0,007 | 200000 | 1400
Jumlah Harga Tenaga Kerja | [5 empty] | 49700
B | Bahan
| Lampu Sorot RGB 30 Watt untuk Outdoor dan aksesoris |  | Unit | 1,10 | 10000 | 11000
| Pelindung Lampu |  | Unit | 1,00 | 10000 | 10000
Jumlah Harga Bahan | [5 empty] | 21000
C | Peralatan
Jumlah Harga Alat | [5 empty] | 0
D | Jumlah Harga Tenaga Kerja, Bahan dan Peralatan (A+B+C) |  |  |  |  | 59700
E | Biaya Umum dan Keuntungan (10% - 15%) x D |  |  |  | 10% | 5970
F | Harga Satuan Pekerjaan (D+E) |  |  |  |  | 65670
5.3.1.11 Pemasangan 1 Unit Lampu High Bay 100 Watt
No | Uraian | Kode | Satuan | Koefisien | Harga Satuan (Rp) | Jumlah Harga (Rp)
A | Tenaga Kerja
| Pekerja | L.01 | OH | 0,255 | 100000 | 25500
| Tukang Listrik / Elektronik | L.02 | OH | 0,425 | 150000 | 63750
| Kepala Tukang | L.03 | OH | 0,043 | 150000 | 6450
| Mandor | L.04 | OH | 0,014 | 200000 | 2800
Jumlah Harga Tenaga Kerja | [5 empty] | 98500
B | Bahan
| Lampu High Bay 100 Watt dan aksesoris |  | Unit | 1,20 | 10000 | 12000
Jumlah Harga Bahan | [5 empty] | 12000
C | Peralatan
Jumlah Harga Alat | [5 empty] | 0
D | Jumlah Harga Tenaga Kerja, Bahan dan Peralatan (A+B+C) |  |  |  |  | 14800
E | Biaya Umum dan Keuntungan (10% - 15%) x D |  |  |  | 10% | 1480
F | Harga Satuan Pekerjaan (D+E) |  |  |  |  | 16280
5.3.1.12 Pemasangan 1 Unit Lampu Eksit LED 3 Watt c/w Battery
No | Uraian | Kode | Satuan | Koefisien | Harga Satuan (Rp) | Jumlah Harga (Rp)
A | Tenaga Kerja
| Pekerja | L.01 | OH | 0,076 | 100000 | 7600
| Tukang Listrik / Elektronik | L.02 | OH | 0,127 | 150000 | 19050
| Kepala Tukang | L.03 | OH | 0,013 | 150000 | 1950
| Mandor | L.04 | OH | 0,004 | 200000 | 800
Jumlah Harga Tenaga Kerja | [5 empty] | 29400
B | Bahan
| Lampu Eksit LED 3 Watt c/w Battery dan aksesoris |  | buah | 1,10 | 10000 | 11000
Jumlah Harga Bahan | [5 empty] | 11000
C | Peralatan
Jumlah Harga Alat | [5 empty] | 0
D | Jumlah Harga Tenaga Kerja, Bahan dan Peralatan (A+B+C) |  |  |  |  | 11800
E | Biaya Umum dan Keuntungan (10% - 15%) x D |  |  |  | 10% | 1180
F | Harga Satuan Pekerjaan (D+E) |  |  |  |  | 12980
5.3.1.13 Pemasangan 1 Unit Lampu TLED 1 x 14 Watt 2.100 Lumen (Dust
Proof)
No | Uraian | Kode | Satuan | Koefisien | Harga Satuan (Rp) | Jumlah Harga (Rp)
A | Tenaga Kerja
| Pekerja | L.01 | OH | 0,114 | 100000 | 11400
| Tukang Listrik / Elektronik | L.02 | OH | 0,191 | 150000 | 28650
| Kepala Tukang | L.03 | OH | 0,019 | 150000 | 2850
| Mandor | L.04 | OH | 0,006 | 200000 | 1200
Jumlah Harga Tenaga Kerja | [5 empty] | 44100
B | Bahan
| Lampu TLED 1 x 14 Watt 2.100 Lumen (Dust Proof) dan aksesoris |  | buah | 1,10 | 10000 | 11000
Jumlah Harga Bahan | [5 empty] | 11000
C | Peralatan
Jumlah Harga Alat | [5 empty] | 0
D | Jumlah Harga Tenaga Kerja, Bahan dan Peralatan (A+B+C) |  |  |  |  | 12200
E | Biaya Umum dan Keuntungan (10% - 15%) x D |  |  |  | 10% | 1220
F | Harga Satuan Pekerjaan (D+E) |  |  |  |  | 13420
5.3.1.14 Pemasangan 1 Unit Lampu TLED 1 x 24 Watt 2.100 Lumen (Balk)
No | Uraian | Kode | Satuan | Koefisien | Harga Satuan (Rp) | Jumlah Harga (Rp)
A | Tenaga Kerja
| Pekerja | L.01 | OH | 0,114 | 100000 | 11400
| Tukang Listrik / Elektronik | L.02 | OH | 0,191 | 150000 | 28650
| Kepala Tukang | L.03 | OH | 0,019 | 150000 | 2850
| Mandor | L.04 | OH | 0,006 | 200000 | 1200
Jumlah Harga Tenaga Kerja | [5 empty] | 44100
B | Bahan
| Lampu TLED 1 x 24 Watt 2.100 Lumen (Balk) dan aksesoris |  | buah | 1,10 | 10000 | 11000
Jumlah Harga Bahan | [5 empty] | 11000
C | Peralatan
Jumlah Harga Alat | [5 empty] | 0
D | Jumlah Harga Tenaga Kerja, Bahan dan Peralatan (A+B+C) |  |  |  |  | 12200
E | Biaya Umum dan Keuntungan (10% - 15%) x D |  |  |  | 10% | 1220
F | Harga Satuan Pekerjaan (D+E) |  |  |  |  | 13420
5.3.1.15 Pemasangan 1 Unit Lampu TLED 1 x 24 Watt 2.100 Lumen (Balk)
c/w Nicad Battery
No | Uraian | Kode | Satuan | Koefisien | Harga Satuan (Rp) | Jumlah Harga (Rp)
A | Tenaga Kerja
| Pekerja | L.01 | OH | 0,114 | 100000 | 11400
| Tukang Listrik / Elektronik | L.02 | OH | 0,191 | 150000 | 28650
| Kepala Tukang | L.03 | OH | 0,019 | 150000 | 2850
| Mandor | L.04 | OH | 0,006 | 200000 | 1200
Jumlah Harga Tenaga Kerja | [5 empty] | 44100
B | Bahan
| Lampu TLED 1 x 24 Watt 2.100 Lumen (Balk) dan aksesoris |  | buah | 1,10 | 10000 | 11000
| Nicad Battery dan aksesoris |  | buah | 1,10 | 10000 | 11000
Jumlah Harga Bahan | [5 empty] | 22000
C | Peralatan
Jumlah Harga Alat | [5 empty] | 0
D | Jumlah Harga Tenaga Kerja, Bahan dan Peralatan (A+B+C) |  |  |  |  | 55100
E | Biaya Umum dan Keuntungan (10% - 15%) x D |  |  |  | 10% | 5510
F | Harga Satuan Pekerjaan (D+E) |  |  |  |  | 60610
5.3.1.16 Pemasangan 1 Unit Lampu TLED 2 x 24 Watt 2.100 Lumen (Balk)
No | Uraian | Kode | Satuan | Koefisien | Harga Satuan (Rp) | Jumlah Harga (Rp)
A | Tenaga Kerja
| Pekerja | L.01 | OH | 0,167 | 100000 | 16700
| Tukang Listrik / Elektronik | L.02 | OH | 0,278 | 150000 | 41700
| Kepala Tukang | L.03 | OH | 0,028 | 150000 | 4200
| Mandor | L.04 | OH | 0,009 | 200000 | 1800
Jumlah Harga Tenaga Kerja | [5 empty] | 64400
B | Bahan
| Lampu TLED 2 x 24 Watt 2.100 Lumen (Balk) dan aksesoris |  | buah | 1,10 | 10000 | 11000
Jumlah Harga Bahan | [5 empty] | 11000
C | Peralatan
Jumlah Harga Alat | [5 empty] | 0
D | Jumlah Harga Tenaga Kerja, Bahan dan Peralatan (A+B+C) |  |  |  |  | 12800
E | Biaya Umum dan Keuntungan (10% - 15%) x D |  |  |  | 10% | 1280
F | Harga Satuan Pekerjaan (D+E) |  |  |  |  | 14080
5.3.1.17 Pemasangan 1 Unit Lampu TLED 2 x 24 Watt 2.100 Lumen (Balk)
c/w Nicad Battery
No | Uraian | Kode | Satuan | Koefisien | Harga Satuan (Rp) | Jumlah Harga (Rp)
A | Tenaga Kerja
| Pekerja | L.01 | OH | 0,167 | 100000 | 16700
| Tukang Listrik / Elektronik | L.02 | OH | 0,278 | 150000 | 41700
| Kepala Tukang | L.03 | OH | 0,028 | 150000 | 4200
| Mandor | L.04 | OH | 0,009 | 200000 | 1800
Jumlah Harga Tenaga Kerja | [5 empty] | 64400
B | Bahan
| Lampu TLED 2 x 24 Watt 2.100 Lumen (Balk) dan aksesoris |  | buah | 1,10 | 10000 | 11000
| Nicad Battery dan aksesoris |  | buah | 1,10 | 10000 | 11000
Jumlah Harga Bahan | [5 empty] | 22000
C | Peralatan
Jumlah Harga Alat | [5 empty] | 0
D | Jumlah Harga Tenaga Kerja, Bahan dan Peralatan (A+B+C) |  |  |  |  | 75400
E | Biaya Umum dan Keuntungan (10% - 15%) x D |  |  |  | 10% | 7540
F | Harga Satuan Pekerjaan (D+E) |  |  |  |  | 82940
5.3.1.18 Pemasangan 1 Unit Lampu PJU Kawasan LED 50 Watt + Tiang 6-7
M (single pool)
No | Uraian | Kode | Satuan | Koefisien | Harga Satuan (Rp) | Jumlah Harga (Rp)
A | Tenaga Kerja
| Pekerja | L.01 | OH | 1,395 | 100000 | 139500
| Tukang Listrik / Elektronik | L.02 | OH | 2,330 | 150000 | 349500
| Kepala Tukang | L.03 | OH | 0,233 | 150000 | 34950
| Mandor | L.04 | OH | 0,078 | 200000 | 15600
Jumlah Harga Tenaga Kerja | [5 empty] | 539550
B | Bahan
| Lampu PJU LED 50 Watt dan aksesoris |  | buah | 1,05 | 10000 | 10500
| Tiang PJU Kawasan 6-7 M (hexagonal ketebalan plat 3 mm) + pondasi dan aksesoris |  | buah | 1,05 | 10000 | 10500
Jumlah Harga Bahan | [5 empty] | 21000
C | Peralatan
Jumlah Harga Alat | [5 empty] | 0
D | Jumlah Harga Tenaga Kerja, Bahan dan Peralatan (A+B+C) |  |  |  |  | 550050
E | Biaya Umum dan Keuntungan (10% - 15%) x D |  |  |  | 10% | 55005
F | Harga Satuan Pekerjaan (D+E) |  |  |  |  | 605055
5.3.1.19 Pemasangan 1 Unit Lampu PJU Kawasan LED 50 Watt + Solar Cell
+ Tiang 6-7 M (single pool)
No | Uraian | Kode | Satuan | Koefisien | Harga Satuan (Rp) | Jumlah Harga (Rp)
A | Tenaga Kerja
| Pekerja | L.01 | OH | 2,029 | 100000 | 202900
| Tukang Listrik / Elektronik | L.02 | OH | 3,388 | 150000 | 508200
| Kepala Tukang | L.03 | OH | 0,339 | 150000 | 50850
| Mandor | L.04 | OH | 0,113 | 200000 | 22600
Jumlah Harga Tenaga Kerja | [5 empty] | 784550
B | Bahan
| Lampu PJU LED 50 Watt + Solar Cell dan aksesoris |  | buah | 1,05 | 10000 | 10500
| Tiang PJU Kawasan 6-7 M (hexagonal ketebalan plat 3 mm) + pondasi dan aksesoris |  | buah | 1,05 | 10000 | 10500
Jumlah Harga Bahan | [5 empty] | 21000
C | Peralatan
Jumlah Harga Alat | [5 empty] | 0
D | Jumlah Harga Tenaga Kerja, Bahan dan Peralatan (A+B+C) |  |  |  |  | 795050
E | Biaya Umum dan Keuntungan (10% - 15%) x D |  |  |  | 10% | 79505
F | Harga Satuan Pekerjaan (D+E) |  |  |  |  | 874555
5.3.1.20 Pemasangan 1 Unit Lampu Taman 25 Watt + Tiang 1 M
No | Uraian | Kode | Satuan | Koefisien | Harga Satuan (Rp) | Jumlah Harga (Rp)
A | Tenaga Kerja
| Pekerja | L.01 | OH | 0,255 | 100000 | 25500
| Tukang Listrik / Elektronik | L.02 | OH | 0,425 | 150000 | 63750
| Kepala Tukang | L.03 | OH | 0,043 | 150000 | 6450
| Mandor | L.04 | OH | 0,014 | 200000 | 2800
Jumlah Harga Tenaga Kerja | [5 empty] | 98500
B | Bahan
| Lampu Taman 25 Watt + Tiang 1 M |  | buah | 1,10 | 10000 | 11000
Jumlah Harga Bahan | [5 empty] | 11000
C | Peralatan
Jumlah Harga Alat | [5 empty] | 0
D | Jumlah Harga Tenaga Kerja, Bahan dan Peralatan (A+B+C) |  |  |  |  | 109500
E | Biaya Umum dan Keuntungan (10% - 15%) x D |  |  |  | 10% | 10950
F | Harga Satuan Pekerjaan (D+E) |  |  |  |  | 120450
5.3.1.21 Pemasangan 1 Unit Fitting + 7 Watt LED
No | Uraian | Kode | Satuan | Koefisien | Harga Satuan (Rp) | Jumlah Harga (Rp)
A | Tenaga Kerja
| Pekerja | L.01 | OH | 0,064 | 100000 | 6400
| Tukang Listrik / Elektronik | L.02 | OH | 0,107 | 150000 | 16050
| Kepala Tukang | L.03 | OH | 0,011 | 150000 | 1650
| Mandor | L.04 | OH | 0,004 | 200000 | 800
Jumlah Harga Tenaga Kerja | [5 empty] | 24900
B | Bahan
| Lampu LED 7 Watt dan aksesoris |  | buah | 1,10 | 10000 | 11000
| Fitting dan aksesoris |  | buah | 1,10 | 10000 | 11000
Jumlah Harga Bahan | [5 empty] | 22000
C | Peralatan
Jumlah Harga Alat | [5 empty] | 0
D | Jumlah Harga Tenaga Kerja, Bahan dan Peralatan (A+B+C) |  |  |  |  | 43700
E | Biaya Umum dan Keuntungan (10% - 15%) x D |  |  |  | 10% | 4370
F | Harga Satuan Pekerjaan (D+E) |  |  |  |  | 48070
5.3.1.22 Pemasangan 1 Unit Fitting + 7 Watt LED c/w Nicad Battery
No | Uraian | Kode | Satuan | Koefisien | Harga Satuan (Rp) | Jumlah Harga (Rp)
A | Tenaga Kerja
| Pekerja | L.01 | OH | 0,064 | 100000 | 6400
| Tukang Listrik / Elektronik | L.02 | OH | 0,107 | 150000 | 16050
| Kepala Tukang | L.03 | OH | 0,011 | 150000 | 1650
| Mandor | L.04 | OH | 0,004 | 200000 | 800
Jumlah Harga Tenaga Kerja | [5 empty] | 24900
B | Bahan
| Lampu LED 7 Watt dan aksesoris |  | buah | 1,10 | 10000 | 11000
| Fitting dan aksesoris |  | buah | 1,10 | 10000 | 11000
| Nicad Battery dan aksesoris |  | buah | 1,10 | 10000 | 11000
Jumlah Harga Bahan | [5 empty] | 33000
C | Peralatan
Jumlah Harga Alat | [5 empty] | 0
D | Jumlah Harga Tenaga Kerja, Bahan dan Peralatan (A+B+C) |  |  |  |  | 46675
E | Biaya Umum dan Keuntungan (10% - 15%) x D |  |  |  | 10% | 4667.5
F | Harga Satuan Pekerjaan (D+E) |  |  |  |  | 51342.5
5.3.1.23 Pemasangan 1 Unit Fitting + 9 Watt LED
No | Uraian | Kode | Satuan | Koefisien | Harga Satuan (Rp) | Jumlah Harga (Rp)
A | Tenaga Kerja
| Pekerja | L.01 | OH | 0,064 | 100000 | 6400
| Tukang Listrik / Elektronik | L.02 | OH | 0,107 | 150000 | 16050
| Kepala Tukang | L.03 | OH | 0,011 | 150000 | 1650
| Mandor | L.04 | OH | 0,004 | 200000 | 800
Jumlah Harga Tenaga Kerja | [5 empty] | 24900
B | Bahan
| Lampu LED 9 Watt dan aksesoris |  | buah | 1,10 | 10000 | 11000
| Fitting dan aksesoris |  | buah | 1,10 | 10000 | 11000
Jumlah Harga Bahan | [5 empty] | 22000
C | Peralatan
Jumlah Harga Alat | [5 empty] | 0
D | Jumlah Harga Tenaga Kerja, Bahan dan Peralatan (A+B+C) |  |  |  |  | 43700
E | Biaya Umum dan Keuntungan (10% - 15%) x D |  |  |  | 10% | 4370
F | Harga Satuan Pekerjaan (D+E) |  |  |  |  | 48070
5.3.1.24 Pemasangan 1 Unit Fitting + 9 Watt LED c/w Nicad Battery
No | Uraian | Kode | Satuan | Koefisien | Harga Satuan (Rp) | Jumlah Harga (Rp)
A | Tenaga Kerja
| Pekerja | L.01 | OH | 0,064 | 100000 | 6400
| Tukang Listrik / Elektronik | L.02 | OH | 0,107 | 150000 | 16050
| Kepala Tukang | L.03 | OH | 0,011 | 150000 | 1650
| Mandor | L.04 | OH | 0,004 | 200000 | 800
Jumlah Harga Tenaga Kerja | [5 empty] | 24900
B | Bahan
| Lampu LED 9 Watt dan aksesoris |  | buah | 1,10 | 10000 | 11000
| Fitting dan aksesoris |  | buah | 1,10 | 10000 | 11000
| Nicad Battery dan aksesoris |  | buah | 1,10 | 10000 | 11000
Jumlah Harga Bahan | [5 empty] | 33000
C | Peralatan
Jumlah Harga Alat | [5 empty] | 0
D | Jumlah Harga Tenaga Kerja, Bahan dan Peralatan (A+B+C) |  |  |  |  | 46675
E | Biaya Umum dan Keuntungan (10% - 15%) x D |  |  |  | 10% | 4667.5
F | Harga Satuan Pekerjaan (D+E) |  |  |  |  | 51342.5
5.3.1.25 Pemasangan 1 Unit Fitting + 20 Watt Lampu Baret c/w Nicad
Battery
No | Uraian | Kode | Satuan | Koefisien | Harga Satuan (Rp) | Jumlah Harga (Rp)
A | Tenaga Kerja
| Pekerja | L.01 | OH | 0,064 | 100000 | 6400
| Tukang Listrik / Elektronik | L.02 | OH | 0,107 | 150000 | 16050
| Kepala Tukang | L.03 | OH | 0,011 | 150000 | 1650
| Mandor | L.04 | OH | 0,004 | 200000 | 800
Jumlah Harga Tenaga Kerja | [5 empty] | 24900
B | Bahan
| Lampu Baret 20 Watt termasuk fitting dan aksesoris |  | buah | 1,10 | 10000 | 11000
| Nicad Battery dan aksesoris |  | buah | 1,10 | 10000 | 11000
Jumlah Harga Bahan | [5 empty] | 22000
C | Peralatan
Jumlah Harga Alat | [5 empty] | 0
D | Jumlah Harga Tenaga Kerja, Bahan dan Peralatan (A+B+C) |  |  |  |  | 43700
E | Biaya Umum dan Keuntungan (10% - 15%) x D |  |  |  | 10% | 4370
F | Harga Satuan Pekerjaan (D+E) |  |  |  |  | 48070
5.3.1.26 Pemasangan 1 Unit Fitting + 32 Watt Lampu Baret c/w Nicad
Battery
No | Uraian | Kode | Satuan | Koefisien | Harga Satuan (Rp) | Jumlah Harga (Rp)
A | Tenaga Kerja
| Pekerja | L.01 | OH | 0,064 | 100000 | 6400
| Tukang Listrik / Elektronik | L.02 | OH | 0,107 | 150000 | 16050
| Kepala Tukang | L.03 | OH | 0,011 | 150000 | 1650
| Mandor | L.04 | OH | 0,004 | 200000 | 800
Jumlah Harga Tenaga Kerja | [5 empty] | 24900
B | Bahan
| Lampu Baret 32 Watt termasuk fitting dan aksesoris |  | buah | 1,10 | 10000 | 11000
| Nicad Battery dan aksesoris |  | buah | 1,10 | 10000 | 11000
Jumlah Harga Bahan | [5 empty] | 22000
C | Peralatan
Jumlah Harga Alat | [5 empty] | 0
D | Jumlah Harga Tenaga Kerja, Bahan dan Peralatan (A+B+C) |  |  |  |  | 46900
E | Biaya Umum dan Keuntungan (10% - 15%) x D |  |  |  | 10% | 4690
F | Harga Satuan Pekerjaan (D+E) |  |  |  |  | 51590
5.3.1.27 Pemasangan 1 Unit Fitting + 40 Watt Lampu Pijar
No | Uraian | Kode | Satuan | Koefisien | Harga Satuan (Rp) | Jumlah Harga (Rp)
A | Tenaga Kerja
| Pekerja | L.01 | OH | 0,064 | 100000 | 6400
| Tukang Listrik / Elektronik | L.02 | OH | 0,107 | 150000 | 16050
| Kepala Tukang | L.03 | OH | 0,011 | 150000 | 1650
| Mandor | L.04 | OH | 0,004 | 200000 | 800
Jumlah Harga Tenaga Kerja | [5 empty] | 24900
B | Bahan
| Lampu Pijar 40 Watt dan aksesoris |  | buah | 1,10 | 10000 | 11000
| Fitting dan aksesoris |  | buah | 1,10 | 10000 | 11000
Jumlah Harga Bahan | [5 empty] | 22000
C | Peralatan
Jumlah Harga Alat | [5 empty] | 0
D | Jumlah Harga Tenaga Kerja, Bahan dan Peralatan (A+B+C) |  |  |  |  | 46900
E | Biaya Umum dan Keuntungan (10% - 15%) x D |  |  |  | 10% | 4690
F | Harga Satuan Pekerjaan (D+E) |  |  |  |  | 51590
5.3.1.28 Pemasangan 1 Unit Lampu TL 18 Watt (Balk)
No | Uraian | Kode | Satuan | Koefisien | Harga Satuan (Rp) | Jumlah Harga (Rp)
A | Tenaga Kerja
| Pekerja | L.01 | OH | 0,114 | 100000 | 11400
| Tukang Listrik / Elektronik | L.02 | OH | 0,191 | 150000 | 28650
| Kepala Tukang | L.03 | OH | 0,019 | 150000 | 2850
| Mandor | L.04 | OH | 0,006 | 200000 | 1200
Jumlah Harga Tenaga Kerja | [5 empty] | 44100
B | Bahan
| Lampu TL 18 Watt (Balk) dan aksesoris |  | buah | 1,10 | 10000 | 11000
Jumlah Harga Bahan | [5 empty] | 11000
C | Peralatan
Jumlah Harga Alat | [5 empty] | 0
D | Jumlah Harga Tenaga Kerja, Bahan dan Peralatan (A+B+C) |  |  |  |  | 55100
E | Biaya Umum dan Keuntungan (10% - 15%) x D |  |  |  | 10% | 5510
F | Harga Satuan Pekerjaan (D+E) |  |  |  |  | 60610
5.3.1.29 Pemasangan 1 Unit Lampu TLED 18 Watt (Balk)
No | Uraian | Kode | Satuan | Koefisien | Harga Satuan (Rp) | Jumlah Harga (Rp)
A | Tenaga Kerja
| Pekerja | L.01 | OH | 0,114 | 100000 | 11400
| Tukang Listrik / Elektronik | L.02 | OH | 0,191 | 150000 | 28650
| Kepala Tukang | L.03 | OH | 0,019 | 150000 | 2850
| Mandor | L.04 | OH | 0,006 | 200000 | 1200
Jumlah Harga Tenaga Kerja | [5 empty] | 44100
B | Bahan
| Lampu TLED 18 Watt (Balk) dan aksesoris |  | buah | 1,10 | 10000 | 11000
Jumlah Harga Bahan | [5 empty] | 11000
C | Peralatan
Jumlah Harga Alat | [5 empty] | 0
D | Jumlah Harga Tenaga Kerja, Bahan dan Peralatan (A+B+C) |  |  |  |  | 55100
E | Biaya Umum dan Keuntungan (10% - 15%) x D |  |  |  | 10% | 5510
F | Harga Satuan Pekerjaan (D+E) |  |  |  |  | 60610
5.3.1.30 Pemasangan 1 Unit Lampu TL 36 Watt (Balk)
No | Uraian | Kode | Satuan | Koefisien | Harga Satuan (Rp) | Jumlah Harga (Rp)
A | Tenaga Kerja
| Pekerja | L.01 | OH | 0,114 | 100000 | 11400
| Tukang Listrik / Elektronik | L.02 | OH | 0,191 | 150000 | 28650
| Kepala Tukang | L.03 | OH | 0,019 | 150000 | 2850
| Mandor | L.04 | OH | 0,006 | 200000 | 1200
Jumlah Harga Tenaga Kerja | [5 empty] | 44100
B | Bahan
| Lampu TL 36 Watt (Balk) dan aksesoris |  | buah | 1,10 | 10000 | 11000
Jumlah Harga Bahan | [5 empty] | 11000
C | Peralatan
Jumlah Harga Alat | [5 empty] | 0
D | Jumlah Harga Tenaga Kerja, Bahan dan Peralatan (A+B+C) |  |  |  |  | 55100
E | Biaya Umum dan Keuntungan (10% - 15%) x D |  |  |  | 10% | 5510
F | Harga Satuan Pekerjaan (D+E) |  |  |  |  | 60610
5.3.1.31 Pemasangan 1 Unit Lampu TLED 36 Watt (Balk)
No | Uraian | Kode | Satuan | Koefisien | Harga Satuan (Rp) | Jumlah Harga (Rp)
A | Tenaga Kerja
| Pekerja | L.01 | OH | 0,114 | 100000 | 11400
| Tukang Listrik / Elektronik | L.02 | OH | 0,191 | 150000 | 28650
| Kepala Tukang | L.03 | OH | 0,019 | 150000 | 2850
| Mandor | L.04 | OH | 0,006 | 200000 | 1200
Jumlah Harga Tenaga Kerja | [5 empty] | 44100
B | Bahan
| Lampu TLED 36 Watt (Balk) dan aksesoris |  | buah | 1,10 | 10000 | 11000
Jumlah Harga Bahan | [5 empty] | 11000
C | Peralatan
Jumlah Harga Alat | [5 empty] | 0
D | Jumlah Harga Tenaga Kerja, Bahan dan Peralatan (A+B+C) |  |  |  |  | 55100
E | Biaya Umum dan Keuntungan (10% - 15%) x D |  |  |  | 10% | 5510
F | Harga Satuan Pekerjaan (D+E) |  |  |  |  | 60610
5.3.1.32 Pemasangan 1 titik Instalasi Lampu Luar/Taman (dengan kabel
NYFGBY)
No | Uraian | Kode | Satuan | Koefisien | Harga Satuan (Rp) | Jumlah Harga (Rp)
A | Tenaga Kerja
| Pekerja | L.01 | OH | 0,190 | 100000 | 19000
| Tukang Listrik / Elektronik | L.02 | OH | 0,318 | 150000 | 47700
| Kepala Tukang | L.03 | OH | 0,032 | 150000 | 4800
| Mandor | L.04 | OH | 0,011 | 200000 | 2200
Jumlah Harga Tenaga Kerja | [5 empty] | 73700
B | Bahan
| Kabel NYFGBY 3 x 2,5 mm2 |  | m | 16.5 | 10000 | 165000
| T Dus |  | buah | 1,0 | 10000 | 10000
| Isolasi |  | m | 0,5 | 10000 | 5000
| Lasdop |  | buah | 3,0 | 10000 | 30000
Jumlah Harga Bahan | [5 empty] | 210000
C | Peralatan
Jumlah Harga Alat | [5 empty] | 0
D | Jumlah Harga Tenaga Kerja, Bahan dan Peralatan (A+B+C) |  |  |  |  | 283700
E | Biaya Umum dan Keuntungan (10% - 15%) x D |  |  |  | 10% | 28370
F | Harga Satuan Pekerjaan (D+E) |  |  |  |  | 312070
5.3.1.33 Pemasangan 1 titik Instalasi Lampu Luar/Taman (dengan kabel
NYY)
No | Uraian | Kode | Satuan | Koefisien | Harga Satuan (Rp) | Jumlah Harga (Rp)
A | Tenaga Kerja
| Pekerja | L.01 | OH | 0,190 | 100000 | 19000
| Tukang Listrik / Elektronik | L.02 | OH | 0,318 | 150000 | 47700
| Kepala Tukang | L.03 | OH | 0,032 | 150000 | 4800
| Mandor | L.04 | OH | 0,011 | 200000 | 2200
Jumlah Harga Tenaga Kerja | [5 empty] | 73700
B | Bahan
| Kabel NYY 3 x 2,5 mm2 |  | m | 16,5 | 10000 | 165000
| Conduit HI 20 mm |  | m | 16,5 | 10000 | 165000
| T Dus |  | buah | 1,0 | 10000 | 10000
| Socket Conduit 20 mm |  | buah | 5,0 | 10000 | 50000
| Elbow |  | buah | 4,0 | 10000 | 40000
| Isolasi |  | m | 0,5 | 10000 | 5000
| Lasdop |  | buah | 3,0 | 10000 | 30000
Jumlah Harga Bahan | [5 empty] | 465000
C | Peralatan
Jumlah Harga Alat | [5 empty] | 0
D | Jumlah Harga Tenaga Kerja, Bahan dan Peralatan (A+B+C) |  |  |  |  | 538700
E | Biaya Umum dan Keuntungan (10% - 15%) x D |  |  |  | 10% | 53870
F | Harga Satuan Pekerjaan (D+E) |  |  |  |  | 592570
5.3.1.34 Pemasangan 1 titik Instalasi Lampu Luar/Taman (dengan kabel
NYM)
No | Uraian | Kode | Satuan | Koefisien | Harga Satuan (Rp) | Jumlah Harga (Rp)
A | Tenaga Kerja
| Pekerja | L.01 | OH | 0,190 | 100000 | 19000
| Tukang Listrik / Elektronik | L.02 | OH | 0,318 | 150000 | 47700
| Kepala Tukang | L.03 | OH | 0,032 | 150000 | 4800
| Mandor | L.04 | OH | 0,011 | 200000 | 2200
Jumlah Harga Tenaga Kerja | [5 empty] | 73700
B | Bahan
| Kabel NYM 3 x 2,5 mm2 |  | m | 3,3 | 10000 | 33000
| Isolasi |  | m | 0,5 | 10000 | 5000
| Lasdop |  | buah | 3,0 | 10000 | 30000
Jumlah Harga Bahan | [5 empty] | 68000
C | Peralatan
Jumlah Harga Alat | [5 empty] | 0
D | Jumlah Harga Tenaga Kerja, Bahan dan Peralatan (A+B+C) |  |  |  |  | 141700
E | Biaya Umum dan Keuntungan (10% - 15%) x D |  |  |  | 10% | 14170
F | Harga Satuan Pekerjaan (D+E) |  |  |  |  | 155870
5.3.1.35 Pemasangan 1 titik Instalasi Lampu PJU (dengan kabel NYFGBY)
No | Uraian | Kode | Satuan | Koefisien | Harga Satuan (Rp) | Jumlah Harga (Rp)
A | Tenaga Kerja
| Pekerja | L.01 | OH | 0,190 | 100000 | 19000
| Tukang Listrik / Elektronik | L.02 | OH | 0,318 | 150000 | 47700
| Kepala Tukang | L.03 | OH | 0,032 | 150000 | 4800
| Mandor | L.04 | OH | 0,011 | 200000 | 2200
Jumlah Harga Tenaga Kerja | [5 empty] | 73700
B | Bahan
| Kabel NYFGBY 3 x 2,5 mm2 |  | m | 33,0 | 10000 | 330000
| T Dus |  | buah | 1,0 | 10000 | 10000
| Isolasi |  | m | 0,5 | 10000 | 5000
| Lasdop |  | buah | 3,0 | 10000 | 30000
Jumlah Harga Bahan | [5 empty] | 375000
C | Peralatan
Jumlah Harga Alat | [5 empty] | 0
D | Jumlah Harga Tenaga Kerja, Bahan dan Peralatan (A+B+C) |  |  |  |  | 448700
E | Biaya Umum dan Keuntungan (10% - 15%) x D |  |  |  | 10% | 44870
F | Harga Satuan Pekerjaan (D+E) |  |  |  |  | 493570
5.3.1.36 Pemasangan 1 titik Instalasi Lampu PJU (dengan kabel NYY)
No | Uraian | Kode | Satuan | Koefisien | Harga Satuan (Rp) | Jumlah Harga (Rp)
A | Tenaga Kerja
| Pekerja | L.01 | OH | 0,190 | 100000 | 19000
| Tukang Listrik / Elektronik | L.02 | OH | 0,318 | 150000 | 47700
| Kepala Tukang | L.03 | OH | 0,032 | 150000 | 4800
| Mandor | L.04 | OH | 0,011 | 200000 | 2200
Jumlah Harga Tenaga Kerja | [5 empty] | 73700
B | Bahan
| Kabel NYY 3 x 2,5 mm2 |  | m | 33,0 | 10000 | 330000 | 868700
| Conduit HI 20 mm |  | m | 33,0 | 10000 | 330000
| T Dus |  | buah | 1,0 | 10000 | 10000
| Socket Conduit 20 mm |  | buah | 5,0 | 10000 | 50000
| Elbow |  | buah | 4,0 | 10000 | 40000
| Isolasi |  | m | 0,5 | 10000 | 5000
| Lasdop |  | buah | 3,0 | 10000 | 30000
Jumlah Harga Bahan | [5 empty] | 795000
C | Peralatan
Jumlah Harga Alat | [5 empty] | 0
D | Jumlah Harga Tenaga Kerja, Bahan dan Peralatan (A+B+C) |  |  |  |  | 868700
E | Biaya Umum dan Keuntungan (10% - 15%) x D |  |  |  | 10% | 86870
F | Harga Satuan Pekerjaan (D+E) |  |  |  |  | 955570
5.3.1.37 Pemasangan 1 titik Instalasi Lampu PJU Tiang 7 m (dengan kabel
NYM)
No | Uraian | Kode | Satuan | Koefisien | Harga Satuan (Rp) | Jumlah Harga (Rp)
A | Tenaga Kerja
| Pekerja | L.01 | OH | 0,190 | 100000 | 19000
| Tukang Listrik / Elektronik | L.02 | OH | 0,318 | 150000 | 47700
| Kepala Tukang | L.03 | OH | 0,032 | 150000 | 4800
| Mandor | L.04 | OH | 0,011 | 200000 | 2200
Jumlah Harga Tenaga Kerja | [5 empty] | 73700
B | Bahan
| Kabel NYM 3 x 2,5 mm2 |  | m | 8,8 | 10000 | 88000
| Isolasi |  | m | 0,5 | 10000 | 5000
| Lasdop |  | buah | 3,0 | 10000 | 30000
Jumlah Harga Bahan | [5 empty] | 123000
C | Peralatan
Jumlah Harga Alat | [5 empty] | 0
D | Jumlah Harga Tenaga Kerja, Bahan dan Peralatan (A+B+C) |  |  |  |  | 196700
E | Biaya Umum dan Keuntungan (10% - 15%) x D |  |  |  | 10% | 19670
F | Harga Satuan Pekerjaan (D+E) |  |  |  |  | 216370
5.3.1.38 Pemasangan 1 titik Instalasi Lampu PJU Tiang 9 m (dengan kabel
NYM)
No | Uraian | Kode | Satuan | Koefisien | Harga Satuan (Rp) | Jumlah Harga (Rp)
A | Tenaga Kerja
| Pekerja | L.01 | OH | 0,190 | 100000 | 19000
| Tukang Listrik / Elektronik | L.02 | OH | 0,318 | 150000 | 47700
| Kepala Tukang | L.03 | OH | 0,032 | 150000 | 4800
| Mandor | L.04 | OH | 0,011 | 200000 | 2200
Jumlah Harga Tenaga Kerja | [5 empty] | 73700
B | Bahan
| Kabel NYM 3 x 2,5 mm2 |  | m | 11 | 10000 | 110000
| Isolasi |  | m | 0,5 | 10000 | 5000
| Lasdop |  | buah | 3,0 | 10000 | 30000
Jumlah Harga Bahan | [5 empty] | 145000
C | Peralatan
Jumlah Harga Alat | [5 empty] | 0
D | Jumlah Harga Tenaga Kerja, Bahan dan Peralatan (A+B+C) |  |  |  |  | 218700
E | Biaya Umum dan Keuntungan (10% - 15%) x D |  |  |  | 10% | 21870
F | Harga Satuan Pekerjaan (D+E) |  |  |  |  | 240570
5.3.1.39 Pemasangan 1 Unit Lampu Sport Floodlight LED, min. 180000
Lumen, max. 1340 W, 5700K, min. CRI 80, min. IP 66 c/w DMX LED Driver
& Customized Bracket (Field of Play)
No | Uraian | Kode | Satuan | Koefisien | Harga Satuan (Rp) | Jumlah Harga (Rp)
A | Tenaga Kerja
| Pekerja | L.01 | OH | 0,600 | 100000 | 60000
| Tukang Listrik / Elektronik | L.02 | OH | 1,002 | 150000 | 150300
| Kepala Tukang | L.03 | OH | 0,100 | 150000 | 15000
| Mandor | L.04 | OH | 0,033 | 200000 | 6600
Jumlah Harga Tenaga Kerja | [5 empty] | 231900
B | Bahan
| Lampu Sport Floodlight LED, min. 180000 Lumen, max. 1340 W, 5700K, min. CRI 80, min. IP 66 c/w DMX LED Driver & Customized Bracket (Field of Play) dan aksesoris |  | buah | 1,1 | 10000 | 11000
| Bracket |  | buah | 1 | 10000 | 10000
Jumlah Harga Bahan | [5 empty] | 21000
C | Peralatan
| Sewa Boom Lift |  | hari | 0,286 | 10000 | 2860
Jumlah Harga Alat | [5 empty] | 2860
D | Jumlah Harga Tenaga Kerja, Bahan dan Peralatan (A+B+C) |  |  |  |  | 255760
E | Biaya Umum dan Keuntungan (10% - 15%) x D |  |  |  | 10% | 25576
F | Harga Satuan Pekerjaan (D+E) |  |  |  |  | 281336
5.3.1.40 Pemasangan 1 buah Junction Box IP Rated
No | Uraian | Kode | Satuan | Koefisien | Harga Satuan (Rp) | Jumlah Harga (Rp)
A | Tenaga Kerja
| Pekerja | L.01 | OH | 0,086 | 100000 | 8600
| Tukang Listrik / Elektronik | L.02 | OH | 0,143 | 150000 | 21450
| Kepala Tukang | L.03 | OH | 0,014 | 150000 | 2100
| Mandor | L.04 | OH | 0,005 | 200000 | 1000
Jumlah Harga Tenaga Kerja | [5 empty] | 33150
B | Bahan
| Junction Box IP Rated termasuk alat bantu dan aksesoris |  | buah | 1,1 | 10000 | 11000
Jumlah Harga Bahan | [5 empty] | 11000
C | Peralatan
Jumlah Harga Alat | [5 empty] | 0
D | Jumlah Harga Tenaga Kerja, Bahan dan Peralatan (A+B+C) |  |  |  |  | 44150
E | Biaya Umum dan Keuntungan (10% - 15%) x D |  |  |  | 10% | 4415
F | Harga Satuan Pekerjaan (D+E) |  |  |  |  | 48565
5.3.1.41 Setting & Aiming 1 titik Lampu Field of Play (FOP) Eksisting
No | Uraian | Kode | Satuan | Koefisien | Harga Satuan (Rp) | Jumlah Harga (Rp)
A | Tenaga Kerja
| Pekerja | L.01 | OH | 0,769 | 100000 | 76900
| Tenaga Terampil Operator | L.14b | OH | 0,231 | 200000 | 46200
| Tenaga Ahli Muda | L.12c | OH | 0,115 | 250000 | 28750
Jumlah Harga Tenaga Kerja | [5 empty] | 151850
B | Bahan
Jumlah Harga Bahan
C | Peralatan
Jumlah Harga Alat | [5 empty] | 0
D | Jumlah Harga Tenaga Kerja, Bahan dan Peralatan (A+B+C) |  |  |  |  | 151850
E | Biaya Umum dan Keuntungan (10% - 15%) x D |  |  |  | 10% | 15185
F | Harga Satuan Pekerjaan (D+E) |  |  |  |  | 167035
5.3.1.42 Pemasangan 1 m' Kabel Fiber Optic Dual Core Single Mode + Pipa
HDPE Conduit 20 mm
No | Uraian | Kode | Satuan | Koefisien | Harga Satuan (Rp) | Jumlah Harga (Rp)
A | Tenaga Kerja
| Pekerja | L.01 | OH | 0,024 | 100000 | 2400
| Tukang Listrik / Elektronik | L.02 | OH | 0,040 | 150000 | 6000
| Kepala Tukang | L.03 | OH | 0,004 | 150000 | 600
| Mandor | L.04 | OH | 0,001 | 200000 | 200
Jumlah Harga Tenaga Kerja | [5 empty] | 9200
B | Bahan
| Kabel Fiber Optic Dual Core Single Mode dan aksesoris |  | m' | 1,1 | 10000 | 11000
| Pipa HDPE Conduit 20 mm dan aksesoris |  | m' | 1,1 | 10000 | 11000
Jumlah Harga Bahan | [5 empty] | 22000
C | Peralatan
Jumlah Harga Alat | [5 empty] | 0
D | Jumlah Harga Tenaga Kerja, Bahan dan Peralatan (A+B+C) |  |  |  |  | 31200
E | Biaya Umum dan Keuntungan (10% - 15%) x D |  |  |  | 10% | 3120
F | Harga Satuan Pekerjaan (D+E) |  |  |  |  | 34320
5.3.1.43 Pemasangan 1 buah DMX LED Controller, 1 Universe
No | Uraian | Kode | Satuan | Koefisien | Harga Satuan (Rp) | Jumlah Harga (Rp)
A | Tenaga Kerja
| Pekerja | L.01 | OH | 0,681 | 100000 | 68100
| Tukang Listrik / Elektronik | L.02 | OH | 1,137 | 150000 | 170550
| Kepala Tukang | L.03 | OH | 0,114 | 150000 | 17100
| Mandor | L.04 | OH | 0,038 | 200000 | 7600
Jumlah Harga Tenaga Kerja | [5 empty] | 263350
B | Bahan
| DMX LED Controller, 1 Universe dan aksesoris |  | buah | 1,1 | 10000 | 11000
Jumlah Harga Bahan | [5 empty] | 11000
C | Peralatan
Jumlah Harga Alat | [5 empty] | 0
D | Jumlah Harga Tenaga Kerja, Bahan dan Peralatan (A+B+C) |  |  |  |  | 274350
E | Biaya Umum dan Keuntungan (10% - 15%) x D |  |  |  | 10% | 27435
F | Harga Satuan Pekerjaan (D+E) |  |  |  |  | 301785
5.3.1.44 Pemasangan 1 Unit Downlight LED-E27 9W 3000K (Recessed)
No | Uraian | Kode | Satuan | Koefisien | Harga Satuan (Rp) | Jumlah Harga (Rp)
A | Tenaga Kerja
| Pekerja | L.01 | OH | 0,064 | 100000 | 6400
| Tukang Listrik / Elektronik | L.02 | OH | 0,107 | 150000 | 16050
| Kepala Tukang | L.03 | OH | 0,011 | 150000 | 1650
| Mandor | L.04 | OH | 0,004 | 200000 | 800
Jumlah Harga Tenaga Kerja | [5 empty] | 24900
B | Bahan
| Downlight LED-E27 9W 3000K (Recessed) dan aksesoris |  | buah | 1,1 | 10000 | 11000
Jumlah Harga Bahan | [5 empty] | 11000
C | Peralatan
Jumlah Harga Alat | [5 empty] | 0
D | Jumlah Harga Tenaga Kerja, Bahan dan Peralatan (A+B+C) |  |  |  |  | 11800
E | Biaya Umum dan Keuntungan (10% - 15%) x D |  |  |  | 10% | 1180
F | Harga Satuan Pekerjaan (D+E) |  |  |  |  | 12980
5.3.1.45 Pemasangan 1 Unit Downlight LED-E27 9W 4000K (Recessed)
No | Uraian | Kode | Satuan | Koefisien | Harga Satuan (Rp) | Jumlah Harga (Rp)
A | Tenaga Kerja
| Pekerja | L.01 | OH | 0,064 | 100000 | 6400
| Tukang Listrik / Elektronik | L.02 | OH | 0,107 | 150000 | 16050
| Kepala Tukang | L.03 | OH | 0,011 | 150000 | 1650
| Mandor | L.04 | OH | 0,004 | 200000 | 800
Jumlah Harga Tenaga Kerja | [5 empty] | 24900
B | Bahan
| Downlight LED-E27 9W 4000K (Recessed) dan aksesoris |  | buah | 1,1 | 10000 | 11000
Jumlah Harga Bahan | [5 empty] | 11000
C | Peralatan
Jumlah Harga Alat | [5 empty] | 0
D | Jumlah Harga Tenaga Kerja, Bahan dan Peralatan (A+B+C) |  |  |  |  | 11800
E | Biaya Umum dan Keuntungan (10% - 15%) x D |  |  |  | 10% | 1180
F | Harga Satuan Pekerjaan (D+E) |  |  |  |  | 12980
5.3.1.46 Pemasangan 1 Unit Downlight LED-E27 9W 4000K (Recessed) + Battery (Baru)
No | Uraian | Kode | Satuan | Koefisien | Harga Satuan (Rp) | Jumlah Harga (Rp)
A | Tenaga Kerja
| Pekerja | L.01 | OH | 0,064 | 100000 | 6400
| Tukang Listrik / Elektronik | L.02 | OH | 0,107 | 150000 | 16050
| Kepala Tukang | L.03 | OH | 0,011 | 150000 | 1650
| Mandor | L.04 | OH | 0,004 | 200000 | 800
Jumlah Harga Tenaga Kerja | [5 empty] | 24900
B | Bahan
| Downlight LED-E27 9W 4000K (Recessed) + Battery dan aksesoris |  | buah | 1,1 | 10000 | 11000
Jumlah Harga Bahan | [5 empty] | 11000
C | Peralatan
Jumlah Harga Alat | [5 empty] | 0
D | Jumlah Harga Tenaga Kerja, Bahan dan Peralatan (A+B+C) |  |  |  |  | 11800
E | Biaya Umum dan Keuntungan (10% - 15%) x D |  |  |  | 10% | 1180
F | Harga Satuan Pekerjaan (D+E) |  |  |  |  | 12980
5.3.1.47 Pemasangan 1 Unit Downlight LED 9 Watt (Baru)
No | Uraian | Kode | Satuan | Koefisien | Harga Satuan (Rp) | Jumlah Harga (Rp)
A | Tenaga Kerja
| Pekerja | L.01 | OH | 0,064 | 100000 | 6400
| Tukang Listrik / Elektronik | L.02 | OH | 0,107 | 150000 | 16050
| Kepala Tukang | L.03 | OH | 0,011 | 150000 | 1650
| Mandor | L.04 | OH | 0,004 | 200000 | 800
Jumlah Harga Tenaga Kerja | [5 empty] | 24900
B | Bahan
| Downlight LED 9 Watt dan aksesoris |  | buah | 1,1 | 10000 | 11000
Jumlah Harga Bahan | [5 empty] | 11000
C | Peralatan
Jumlah Harga Alat | [5 empty] | 0
D | Jumlah Harga Tenaga Kerja, Bahan dan Peralatan (A+B+C) |  |  |  |  | 11800
E | Biaya Umum dan Keuntungan (10% - 15%) x D |  |  |  | 10% | 1180
F | Harga Satuan Pekerjaan (D+E) |  |  |  |  | 12980
5.3.1.48 Pemasangan 1 Unit Downlight LED 17 Watt (Baru)
No | Uraian | Kode | Satuan | Koefisien | Harga Satuan (Rp) | Jumlah Harga (Rp)
A | Tenaga Kerja
| Pekerja | L.01 | OH | 0,064 | 100000 | 6400
| Tukang Listrik / Elektronik | L.02 | OH | 0,107 | 150000 | 16050
| Kepala Tukang | L.03 | OH | 0,011 | 150000 | 1650
| Mandor | L.04 | OH | 0,004 | 200000 | 800
Jumlah Harga Tenaga Kerja | [5 empty] | 24900
B | Bahan
| Downlight LED 17 Watt dan aksesoris |  | buah | 1,1 | 10000 | 11000
Jumlah Harga Bahan | [5 empty] | 11000
C | Peralatan
Jumlah Harga Alat | [5 empty] | 0
D | Jumlah Harga Tenaga Kerja, Bahan dan Peralatan (A+B+C) |  |  |  |  | 11800
E | Biaya Umum dan Keuntungan (10% - 15%) x D |  |  |  | 10% | 1180
F | Harga Satuan Pekerjaan (D+E) |  |  |  |  | 12980
5.3.1.49 Pemasangan 1 Unit Downlight LED 24 Watt (Baru)
No | Uraian | Kode | Satuan | Koefisien | Harga Satuan (Rp) | Jumlah Harga (Rp)
A | Tenaga Kerja
| Pekerja | L.01 | OH | 0,064 | 100000 | 6400
| Tukang Listrik / Elektronik | L.02 | OH | 0,107 | 150000 | 16050
| Kepala Tukang | L.03 | OH | 0,011 | 150000 | 1650
| Mandor | L.04 | OH | 0,004 | 200000 | 800
Jumlah Harga Tenaga Kerja | [5 empty] | 24900
B | Bahan
| Downlight LED 24 Watt dan aksesoris |  | buah | 1,1 | 10000 | 11000
Jumlah Harga Bahan | [5 empty] | 11000
C | Peralatan
Jumlah Harga Alat | [5 empty] | 0
D | Jumlah Harga Tenaga Kerja, Bahan dan Peralatan (A+B+C) |  |  |  |  | 11800
E | Biaya Umum dan Keuntungan (10% - 15%) x D |  |  |  | 10% | 1180
F | Harga Satuan Pekerjaan (D+E) |  |  |  |  | 12980
5.3.1.50 Pemasangan 1 Unit Downlight 5 Inch 12 Watt LED (Baru)
No | Uraian | Kode | Satuan | Koefisien | Harga Satuan (Rp) | Jumlah Harga (Rp)
A | Tenaga Kerja
| Pekerja | L.01 | OH | 0,064 | 100000 | 6400
| Tukang Listrik / Elektronik | L.02 | OH | 0,107 | 150000 | 16050
| Kepala Tukang | L.03 | OH | 0,011 | 150000 | 1650
| Mandor | L.04 | OH | 0,004 | 200000 | 800
Jumlah Harga Tenaga Kerja | [5 empty] | 24900
B | Bahan
| Downlight 5 Inch 12 Watt LED dan aksesoris |  | buah | 1,1 | 10000 | 11000
Jumlah Harga Bahan | [5 empty] | 11000
C | Peralatan
Jumlah Harga Alat | [5 empty] | 0
D | Jumlah Harga Tenaga Kerja, Bahan dan Peralatan (A+B+C) |  |  |  |  | 11800
E | Biaya Umum dan Keuntungan (10% - 15%) x D |  |  |  | 10% | 1180
F | Harga Satuan Pekerjaan (D+E) |  |  |  |  | 12980
5.3.1.51 Pemasangan 1 Unit Downlight 13 Watt (Baru)
No | Uraian | Kode | Satuan | Koefisien | Harga Satuan (Rp) | Jumlah Harga (Rp)
A | Tenaga Kerja
| Pekerja | L.01 | OH | 0,064 | 100000 | 6400
| Tukang Listrik / Elektronik | L.02 | OH | 0,107 | 150000 | 16050
| Kepala Tukang | L.03 | OH | 0,011 | 150000 | 1650
| Mandor | L.04 | OH | 0,004 | 200000 | 800
Jumlah Harga Tenaga Kerja | [5 empty] | 24900
B | Bahan
| Downlight 13 Watt dan aksesoris |  | buah | 1,1 | 10000 | 11000
Jumlah Harga Bahan | [5 empty] | 11000
C | Peralatan
Jumlah Harga Alat | [5 empty] | 0
D | Jumlah Harga Tenaga Kerja, Bahan dan Peralatan (A+B+C) |  |  |  |  | 11800
E | Biaya Umum dan Keuntungan (10% - 15%) x D |  |  |  | 10% | 1180
F | Harga Satuan Pekerjaan (D+E) |  |  |  |  | 12980
5.3.1.52 Pemasangan 1 Unit Lampu Sorot LED 50 Watt (Baru)
No | Uraian | Kode | Satuan | Koefisien | Harga Satuan (Rp) | Jumlah Harga (Rp)
A | Tenaga Kerja
| Pekerja | L.01 | OH | 0,129 | 100000 | 12900
| Tukang Listrik / Elektronik | L.02 | OH | 0,215 | 150000 | 32250
| Kepala Tukang | L.03 | OH | 0,021 | 150000 | 3150
| Mandor | L.04 | OH | 0,007 | 200000 | 1400
Jumlah Harga Tenaga Kerja | [5 empty] | 49700
B | Bahan
| Lampu Sorot LED 50 Watt dan aksesoris |  | unit | 1,1 | 10000 | 11000
Jumlah Harga Bahan | [5 empty] | 11000
C | Peralatan
Jumlah Harga Alat | [5 empty] | 0
D | Jumlah Harga Tenaga Kerja, Bahan dan Peralatan (A+B+C) |  |  |  |  | 12400
E | Biaya Umum dan Keuntungan (10% - 15%) x D |  |  |  | 10% | 1240
F | Harga Satuan Pekerjaan (D+E) |  |  |  |  | 13640
5.3.1.53 Pemasangan 1 Unit Lampu Sorot LED 9 Watt (Baru)
No | Uraian | Kode | Satuan | Koefisien | Harga Satuan (Rp) | Jumlah Harga (Rp)
A | Tenaga Kerja
| Pekerja | L.01 | OH | 0,064 | 100000 | 6400
| Tukang Listrik / Elektronik | L.02 | OH | 0,107 | 150000 | 16050
| Kepala Tukang | L.03 | OH | 0,011 | 150000 | 1650
| Mandor | L.04 | OH | 0,004 | 200000 | 800
Jumlah Harga Tenaga Kerja | [5 empty] | 24900
B | Bahan
| Lampu Sorot LED 9 Watt dan aksesoris |  | unit | 1,1 | 10000 | 11000
Jumlah Harga Bahan | [5 empty] | 11000
C | Peralatan
Jumlah Harga Alat | [5 empty] | 0
D | Jumlah Harga Tenaga Kerja, Bahan dan Peralatan (A+B+C) |  |  |  |  | 11800
E | Biaya Umum dan Keuntungan (10% - 15%) x D |  |  |  | 10% | 1180
F | Harga Satuan Pekerjaan (D+E) |  |  |  |  | 12980
5.3.1.54 Pemasangan 1 Unit Lampu TLED 1x18W 4000K (Baru)
No | Uraian | Kode | Satuan | Koefisien | Harga Satuan (Rp) | Jumlah Harga (Rp)
A | Tenaga Kerja
| Pekerja | L.01 | OH | 0,114 | 100000 | 11400
| Tukang Listrik / Elektronik | L.02 | OH | 0,191 | 150000 | 28650
| Kepala Tukang | L.03 | OH | 0,019 | 150000 | 2850
| Mandor | L.04 | OH | 0,006 | 200000 | 1200
Jumlah Harga Tenaga Kerja | [5 empty] | 44100
B | Bahan
| Lampu TLED 1 x 18 Watt 4000K dan aksesoris |  | buah | 1,1 | 10000 | 11000
Jumlah Harga Bahan | [5 empty] | 11000
C | Peralatan
Jumlah Harga Alat | [5 empty] | 0
D | Jumlah Harga Tenaga Kerja, Bahan dan Peralatan (A+B+C) |  |  |  |  | 12200
E | Biaya Umum dan Keuntungan (10% - 15%) x D |  |  |  | 10% | 1220
F | Harga Satuan Pekerjaan (D+E) |  |  |  |  | 13420
5.3.1.55 Pemasangan 1 Unit Lampu TL 2x18 watt (Baru)
No | Uraian | Kode | Satuan | Koefisien | Harga Satuan (Rp) | Jumlah Harga (Rp)
A | Tenaga Kerja
| Pekerja | L.01 | OH | 0,167 | 100000 | 16700
| Tukang Listrik / Elektronik | L.02 | OH | 0,278 | 150000 | 41700
| Kepala Tukang | L.03 | OH | 0,028 | 150000 | 4200
| Mandor | L.04 | OH | 0,009 | 200000 | 1800
Jumlah Harga Tenaga Kerja | [5 empty] | 64400
B | Bahan
| Lampu TL 2x18 Watt dan aksesoris |  | buah | 1,1 | 10000 | 11000
Jumlah Harga Bahan | [5 empty] | 11000
C | Peralatan
Jumlah Harga Alat | [5 empty] | 0
D | Jumlah Harga Tenaga Kerja, Bahan dan Peralatan (A+B+C) |  |  |  |  | 12800
E | Biaya Umum dan Keuntungan (10% - 15%) x D |  |  |  | 10% | 1280
F | Harga Satuan Pekerjaan (D+E) |  |  |  |  | 14080
5.3.1.56 Pemasangan 1 Unit Lampu Taman LED 50 watt + Tiang 3,8 m (single pool) (Baru)
No | Uraian | Kode | Satuan | Koefisien | Harga Satuan (Rp) | Jumlah Harga (Rp)
A | Tenaga Kerja
| Pekerja | L.01 | OH | 0,510 | 100000 | 51000
| Tukang Listrik / Elektronik | L.02 | OH | 0,851 | 150000 | 127650
| Kepala Tukang | L.03 | OH | 0,085 | 150000 | 12750
| Mandor | L.04 | OH | 0,028 | 200000 | 5600
Jumlah Harga Tenaga Kerja | [5 empty] | 197000
B | Bahan
| Lampu Taman LED 50W + Tiang 3,8 m (single pool) |  | buah | 1,1 | 10000 | 11000
Jumlah Harga Bahan | [5 empty] | 11000
C | Peralatan
Jumlah Harga Alat | [5 empty] | 0
D | Jumlah Harga Tenaga Kerja, Bahan dan Peralatan (A+B+C) |  |  |  |  | 16600
E | Biaya Umum dan Keuntungan (10% - 15%) x D |  |  |  | 10% | 1660
F | Harga Satuan Pekerjaan (D+E) |  |  |  |  | 18260
5.3.1.57 Pemasangan 1 Unit Lampu Taman LED 18 watt + Tiang 3 m (single pool) (Baru)
No | Uraian | Kode | Satuan | Koefisien | Harga Satuan (Rp) | Jumlah Harga (Rp)
A | Tenaga Kerja
| Pekerja | L.01 | OH | 0,510 | 100000 | 51000
| Tukang Listrik / Elektronik | L.02 | OH | 0,851 | 150000 | 127650
| Kepala Tukang | L.03 | OH | 0,085 | 150000 | 12750
| Mandor | L.04 | OH | 0,028 | 200000 | 5600
Jumlah Harga Tenaga Kerja | [5 empty] | 197000
B | Bahan
| Lampu Taman LED 18W + Tiang 3 m (single pool) |  | buah | 1,1 | 10000 | 11000
Jumlah Harga Bahan | [5 empty] | 11000
C | Peralatan
Jumlah Harga Alat | [5 empty] | 0
D | Jumlah Harga Tenaga Kerja, Bahan dan Peralatan (A+B+C) |  |  |  |  | 16600
E | Biaya Umum dan Keuntungan (10% - 15%) x D |  |  |  | 10% | 1660
F | Harga Satuan Pekerjaan (D+E) |  |  |  |  | 18260
5.3.1.58 Pemasangan 1 Unit Fitting + 20 Watt Lampu Baret (Baru)
No | Uraian | Kode | Satuan | Koefisien | Harga Satuan (Rp) | Jumlah Harga (Rp)
A | Tenaga Kerja
| Pekerja | L.01 | OH | 0,064 | 100000 | 6400
| Tukang Listrik / Elektronik | L.02 | OH | 0,107 | 150000 | 16050
| Kepala Tukang | L.03 | OH | 0,011 | 150000 | 1650
| Mandor | L.04 | OH | 0,004 | 200000 | 800
Jumlah Harga Tenaga Kerja | [5 empty] | 24900
B | Bahan
| Lampu Baret 20 Watt termasuk fitting dan aksesoris |  | buah | 1,1 | 10000 | 11000
Jumlah Harga Bahan | [5 empty] | 11000
C | Peralatan
Jumlah Harga Alat | [5 empty] | 0
D | Jumlah Harga Tenaga Kerja, Bahan dan Peralatan (A+B+C) |  |  |  |  | 11800
E | Biaya Umum dan Keuntungan (10% - 15%) x D |  |  |  | 10% | 1180
F | Harga Satuan Pekerjaan (D+E) |  |  |  |  | 12980
5.3.1.59 Pemasangan 1 Unit Fitting + 32 Watt Lampu Baret (Baru)
No | Uraian | Kode | Satuan | Koefisien | Harga Satuan (Rp) | Jumlah Harga (Rp)
A | Tenaga Kerja
| Pekerja | L.01 | OH | 0,064 | 100000 | 6400
| Tukang Listrik / Elektronik | L.02 | OH | 0,107 | 150000 | 16050
| Kepala Tukang | L.03 | OH | 0,011 | 150000 | 1650
| Mandor | L.04 | OH | 0,004 | 200000 | 800
Jumlah Harga Tenaga Kerja | [5 empty] | 24900
B | Bahan
| Lampu Baret 32 Watt termasuk fitting dan aksesoris |  | buah | 1,1 | 10000 | 11000
Jumlah Harga Bahan | [5 empty] | 11000
C | Peralatan
Jumlah Harga Alat | [5 empty] | 0
D | Jumlah Harga Tenaga Kerja, Bahan dan Peralatan (A+B+C) |  |  |  |  | 11800
E | Biaya Umum dan Keuntungan (10% - 15%) x D |  |  |  | 10% | 1180
F | Harga Satuan Pekerjaan (D+E) |  |  |  |  | 12980
5.3.1.60 Pemasangan 1 Unit Tiang PJU Octagonal Single Ornament Parabole (Baru)
No | Uraian | Kode | Satuan | Koefisien | Harga Satuan (Rp) | Jumlah Harga (Rp)
A | Tenaga Kerja
| Pekerja | L.01 | OH | 1,395 | 100000 | 139500
| Tukang Listrik / Elektronik | L.02 | OH | 2,330 | 150000 | 349500
| Kepala Tukang | L.03 | OH | 0,233 | 150000 | 34950
| Mandor | L.04 | OH | 0,078 | 200000 | 15600
Jumlah Harga Tenaga Kerja | [5 empty] | 539550
B | Bahan
| Lampu PJU dan aksesoris |  | buah | 1,05 | 10000 | 10500
| Tiang PJU Octagonal Single Ornament + pondasi dan aksesoris |  | buah | 1,05 | 10000 | 10500
Jumlah Harga Bahan | [5 empty] | 21000
C | Peralatan
Jumlah Harga Alat | [5 empty] | 0
D | Jumlah Harga Tenaga Kerja, Bahan dan Peralatan (A+B+C) |  |  |  |  | 550050
E | Biaya Umum dan Keuntungan (10% - 15%) x D |  |  |  | 10% | 55005
F | Harga Satuan Pekerjaan (D+E) |  |  |  |  | 605055
5.3.1.61 Pemasangan 1 Unit Tiang PJU Octagonal Double Ornament Parabole (Baru)
No | Uraian | Kode | Satuan | Koefisien | Harga Satuan (Rp) | Jumlah Harga (Rp)
A | Tenaga Kerja
| Pekerja | L.01 | OH | 1,674 | 100000 | 167400
| Tukang Listrik / Elektronik | L.02 | OH | 2,796 | 150000 | 419400
| Kepala Tukang | L.03 | OH | 0,280 | 150000 | 42000
| Mandor | L.04 | OH | 0,093 | 200000 | 18600
Jumlah Harga Tenaga Kerja | [5 empty] | 647400
B | Bahan
| Lampu PJU dan aksesoris |  | buah | 1,05 | 10000 | 10500
| Tiang PJU Octagonal Double Ornament + pondasi dan aksesoris |  | buah | 1,05 | 10000 | 10500
Jumlah Harga Bahan | [5 empty] | 21000
C | Peralatan
Jumlah Harga Alat | [5 empty] | 0
D | Jumlah Harga Tenaga Kerja, Bahan dan Peralatan (A+B+C) |  |  |  |  | 657900
E | Biaya Umum dan Keuntungan (10% - 15%) x D |  |  |  | 10% | 65790
F | Harga Satuan Pekerjaan (D+E) |  |  |  |  | 723690
5.3.1.62 Pemasangan 1 Unit Downlight Outbow LED 9W 4000K (Baru)
No | Uraian | Kode | Satuan | Koefisien | Harga Satuan (Rp) | Jumlah Harga (Rp)
A | Tenaga Kerja
| Pekerja | L.01 | OH | 0,064 | 100000 | 6400
| Tukang Listrik / Elektronik | L.02 | OH | 0,107 | 150000 | 16050
| Kepala Tukang | L.03 | OH | 0,011 | 150000 | 1650
| Mandor | L.04 | OH | 0,004 | 200000 | 800
Jumlah Harga Tenaga Kerja | [5 empty] | 24900
B | Bahan
| Downlight Outbow LED 9W 4000K dan aksesoris |  | buah | 1,1 | 10000 | 11000
Jumlah Harga Bahan | [5 empty] | 11000
C | Peralatan
Jumlah Harga Alat | [5 empty] | 0
D | Jumlah Harga Tenaga Kerja, Bahan dan Peralatan (A+B+C) |  |  |  |  | 11800
E | Biaya Umum dan Keuntungan (10% - 15%) x D |  |  |  | 10% | 1180
F | Harga Satuan Pekerjaan (D+E) |  |  |  |  | 12980
5.3.1.63 Pemasangan 1 Unit Downlight Outbow LED 9W 4000K + Battery (Baru)
No | Uraian | Kode | Satuan | Koefisien | Harga Satuan (Rp) | Jumlah Harga (Rp)
A | Tenaga Kerja
| Pekerja | L.01 | OH | 0,064 | 100000 | 6400
| Tukang Listrik / Elektronik | L.02 | OH | 0,107 | 150000 | 16050
| Kepala Tukang | L.03 | OH | 0,011 | 150000 | 1650
| Mandor | L.04 | OH | 0,004 | 200000 | 800
Jumlah Harga Tenaga Kerja | [5 empty] | 24900
B | Bahan
| Downlight Outbow LED 9W 4000K + Battery dan aksesoris |  | buah | 1,1 | 10000 | 11000
Jumlah Harga Bahan | [5 empty] | 11000
C | Peralatan
Jumlah Harga Alat | [5 empty] | 0
D | Jumlah Harga Tenaga Kerja, Bahan dan Peralatan (A+B+C) |  |  |  |  | 11800
E | Biaya Umum dan Keuntungan (10% - 15%) x D |  |  |  | 10% | 1180
F | Harga Satuan Pekerjaan (D+E) |  |  |  |  | 12980
5.3.1.64 Pemasangan 1 Unit Lampu Sorot Washlight LED 3 Watt (Baru)
No | Uraian | Kode | Satuan | Koefisien | Harga Satuan (Rp) | Jumlah Harga (Rp)
A | Tenaga Kerja
| Pekerja | L.01 | OH | 0,064 | 100000 | 6400
| Tukang Listrik / Elektronik | L.02 | OH | 0,107 | 150000 | 16050
| Kepala Tukang | L.03 | OH | 0,011 | 150000 | 1650
| Mandor | L.04 | OH | 0,004 | 200000 | 800
Jumlah Harga Tenaga Kerja | [5 empty] | 24900
B | Bahan
| Washlight LED 3 Watt dan aksesoris |  | unit | 1,1 | 10000 | 11000
Jumlah Harga Bahan | [5 empty] | 11000
C | Peralatan
Jumlah Harga Alat | [5 empty] | 0
D | Jumlah Harga Tenaga Kerja, Bahan dan Peralatan (A+B+C) |  |  |  |  | 11800
E | Biaya Umum dan Keuntungan (10% - 15%) x D |  |  |  | 10% | 1180
F | Harga Satuan Pekerjaan (D+E) |  |  |  |  | 12980
5.3.1.65 Pemasangan 1 Unit Spotlight LED-E27 20W 4000K (Baru)
No | Uraian | Kode | Satuan | Koefisien | Harga Satuan (Rp) | Jumlah Harga (Rp)
A | Tenaga Kerja
| Pekerja | L.01 | OH | 0,064 | 100000 | 6400
| Tukang Listrik / Elektronik | L.02 | OH | 0,107 | 150000 | 16050
| Kepala Tukang | L.03 | OH | 0,011 | 150000 | 1650
| Mandor | L.04 | OH | 0,004 | 200000 | 800
Jumlah Harga Tenaga Kerja | [5 empty] | 24900
B | Bahan
| Spotlight LED-E27 20W 4000K dan aksesoris |  | unit | 1.1 | 10000 | 11000
| Pelindung lampu |  | unit | 1 | 10000 | 10000
Jumlah Harga Bahan | [5 empty] | 21000
C | Peralatan
Jumlah Harga Alat | [5 empty] | 0
D | Jumlah Harga Tenaga Kerja, Bahan dan Peralatan (A+B+C) |  |  |  |  | 34900
E | Biaya Umum dan Keuntungan (10% - 15%) x D |  |  |  | 10% | 3490
F | Harga Satuan Pekerjaan (D+E) |  |  |  |  | 38390
5.3.1.66 Pemasangan 1 Unit Lampu Bollard LED 20 Watt (Baru)
No | Uraian | Kode | Satuan | Koefisien | Harga Satuan (Rp) | Jumlah Harga (Rp)
A | Tenaga Kerja
| Pekerja | L.01 | OH | 0,255 | 100000 | 25500
| Tukang Listrik / Elektronik | L.02 | OH | 0,425 | 150000 | 63750
| Kepala Tukang | L.03 | OH | 0,043 | 150000 | 6450
| Mandor | L.04 | OH | 0,014 | 200000 | 2800
Jumlah Harga Tenaga Kerja | [5 empty] | 98500
B | Bahan
| Lampu Bollard LED 20 Watt + Tiang 1M |  | buah | 1,1 | 10000 | 11000
Jumlah Harga Bahan | [5 empty] | 11000
C | Peralatan
Jumlah Harga Alat | [5 empty] | 0
D | Jumlah Harga Tenaga Kerja, Bahan dan Peralatan (A+B+C) |  |  |  |  | 13800
E | Biaya Umum dan Keuntungan (10% - 15%) x D |  |  |  | 10% | 1380
F | Harga Satuan Pekerjaan (D+E) |  |  |  |  | 15180
5.3.1.67 Pemasangan 1 Unit Lampu Outdoor Bollard H400xW110 10W 4000K, IP65 (Baru)
No | Uraian | Kode | Satuan | Koefisien | Harga Satuan (Rp) | Jumlah Harga (Rp)
A | Tenaga Kerja
| Pekerja | L.01 | OH | 0,255 | 100000 | 25500
| Tukang Listrik / Elektronik | L.02 | OH | 0,425 | 150000 | 63750
| Kepala Tukang | L.03 | OH | 0,043 | 150000 | 6450
| Mandor | L.04 | OH | 0,014 | 200000 | 2800
Jumlah Harga Tenaga Kerja | [5 empty] | 98500
B | Bahan
| Lampu Outdoor Bollard H400xW110 10W 4000K, IP65 + Tiang 1M |  | buah | 1,1 | 10000 | 11000
Jumlah Harga Bahan | [5 empty] | 11000
C | Peralatan
Jumlah Harga Alat | [5 empty] | 0
D | Jumlah Harga Tenaga Kerja, Bahan dan Peralatan (A+B+C) |  |  |  |  | 13800
E | Biaya Umum dan Keuntungan (10% - 15%) x D |  |  |  | 10% | 1380
F | Harga Satuan Pekerjaan (D+E) |  |  |  |  | 15180
5.3.1.68 Pemasangan 1 Unit Lampu TLED Panel 31 Watt (Baru)
No | Uraian | Kode | Satuan | Koefisien | Harga Satuan (Rp) | Jumlah Harga (Rp)
A | Tenaga Kerja
| Pekerja | L.01 | OH | 0,114 | 100000 | 11400
| Tukang Listrik / Elektronik | L.02 | OH | 0,191 | 150000 | 28650
| Kepala Tukang | L.03 | OH | 0,019 | 150000 | 2850
| Mandor | L.04 | OH | 0,006 | 200000 | 1200
Jumlah Harga Tenaga Kerja | [5 empty] | 44100
B | Bahan
| Lampu TLED Panel 31 Watt dan aksesoris |  | buah | 1,1 | 10000 | 11000
Jumlah Harga Bahan | [5 empty] | 11000
C | Peralatan
Jumlah Harga Alat | [5 empty] | 0
D | Jumlah Harga Tenaga Kerja, Bahan dan Peralatan (A+B+C) |  |  |  |  | 12200
E | Biaya Umum dan Keuntungan (10% - 15%) x D |  |  |  | 10% | 1220
F | Harga Satuan Pekerjaan (D+E) |  |  |  |  | 13420
5.3.1.69 Pemasangan 1 Unit Lampu TLED Panel 31 Watt + Battery (Baru)
No | Uraian | Kode | Satuan | Koefisien | Harga Satuan (Rp) | Jumlah Harga (Rp)
A | Tenaga Kerja
| Pekerja | L.01 | OH | 0,114 | 100000 | 11400
| Tukang Listrik / Elektronik | L.02 | OH | 0,191 | 150000 | 28650
| Kepala Tukang | L.03 | OH | 0,019 | 150000 | 2850
| Mandor | L.04 | OH | 0,006 | 200000 | 1200
Jumlah Harga Tenaga Kerja | [5 empty] | 44100
B | Bahan
| Lampu TLED Panel 31 Watt + Battery dan aksesoris |  | buah | 1,1 | 10000 | 11000
Jumlah Harga Bahan | [5 empty] | 11000
C | Peralatan
Jumlah Harga Alat | [5 empty] | 0
D | Jumlah Harga Tenaga Kerja, Bahan dan Peralatan (A+B+C) |  |  |  |  | 12200
E | Biaya Umum dan Keuntungan (10% - 15%) x D |  |  |  | 10% | 1220
F | Harga Satuan Pekerjaan (D+E) |  |  |  |  | 13420
5.3.1.70 Pemasangan 1 unit LED Panel 36 Watt Uk 30 x 120 cm (Baru)
No | Uraian | Kode | Satuan | Koefisien | Harga Satuan (Rp) | Jumlah Harga (Rp)
A | Tenaga Kerja
| Pekerja | L.01 | OH | 0,114 | 100000 | 11400
| Tukang Listrik / Elektronik | L.02 | OH | 0,191 | 150000 | 28650
| Kepala Tukang | L.03 | OH | 0,019 | 150000 | 2850
| Mandor | L.04 | OH | 0,006 | 200000 | 1200
Jumlah Harga Tenaga Kerja | [5 empty] | 44100
B | Bahan
| Lampu LED Panel 36 Watt Uk 30x120 cm dan aksesoris |  | buah | 1,1 | 10000 | 11000
Jumlah Harga Bahan | [5 empty] | 11000
C | Peralatan
Jumlah Harga Alat | [5 empty] | 0
D | Jumlah Harga Tenaga Kerja, Bahan dan Peralatan (A+B+C) |  |  |  |  | 12200
E | Biaya Umum dan Keuntungan (10% - 15%) x D |  |  |  | 10% | 1220
F | Harga Satuan Pekerjaan (D+E) |  |  |  |  | 13420
5.3.1.71 Pemasangan 1 unit Downlight LED panel dia. 150 mm 15 Watt (Baru)
No | Uraian | Kode | Satuan | Koefisien | Harga Satuan (Rp) | Jumlah Harga (Rp)
A | Tenaga Kerja
| Pekerja | L.01 | OH | 0,064 | 100000 | 6400
| Tukang Listrik / Elektronik | L.02 | OH | 0,107 | 150000 | 16050
| Kepala Tukang | L.03 | OH | 0,011 | 150000 | 1650
| Mandor | L.04 | OH | 0,004 | 200000 | 800
Jumlah Harga Tenaga Kerja | [5 empty] | 24900
B | Bahan
| Downlight LED panel dia. 150 mm 15 Watt dan aksesoris |  | buah | 1,1 | 10000 | 11000
Jumlah Harga Bahan | [5 empty] | 11000
C | Peralatan
Jumlah Harga Alat | [5 empty] | 0
D | Jumlah Harga Tenaga Kerja, Bahan dan Peralatan (A+B+C) |  |  |  |  | 11800
E | Biaya Umum dan Keuntungan (10% - 15%) x D |  |  |  | 10% | 1180
F | Harga Satuan Pekerjaan (D+E) |  |  |  |  | 12980
5.3.1.72 Pemasangan 1 unit Downlight LED Slim panel dia. 127 mm 10 Watt (Baru)
No | Uraian | Kode | Satuan | Koefisien | Harga Satuan (Rp) | Jumlah Harga (Rp)
A | Tenaga Kerja
| Pekerja | L.01 | OH | 0,064 | 100000 | 6400
| Tukang Listrik / Elektronik | L.02 | OH | 0,107 | 150000 | 16050
| Kepala Tukang | L.03 | OH | 0,011 | 150000 | 1650
| Mandor | L.04 | OH | 0,004 | 200000 | 800
Jumlah Harga Tenaga Kerja | [5 empty] | 24900
B | Bahan
| Downlight LED Slim panel dia. 127 mm 10 Watt |  | buah | 1,1 | 10000 | 11000
Jumlah Harga Bahan | [5 empty] | 11000
C | Peralatan
Jumlah Harga Alat | [5 empty] | 0
D | Jumlah Harga Tenaga Kerja, Bahan dan Peralatan (A+B+C) |  |  |  |  | 11800
E | Biaya Umum dan Keuntungan (10% - 15%) x D |  |  |  | 10% | 1180
F | Harga Satuan Pekerjaan (D+E) |  |  |  |  | 12980
5.3.2 Pemasangan sensor
5.3.2.1 Pemasangan 1 Unit Sensor Cahaya
No | Uraian | Kode | Satuan | Koefisien | Harga Satuan (Rp) | Jumlah Harga (Rp)
A | Tenaga Kerja
| Pekerja | L.01 | OH | 0,064 | 100000 | 6400
| Tukang Listrik / Elektronik | L.02 | OH | 0,107 | 150000 | 16050
| Kepala Tukang | L.03 | OH | 0,011 | 150000 | 1650
| Mandor | L.04 | OH | 0,004 | 200000 | 800
Jumlah Harga Tenaga Kerja | [5 empty] | 24900
B | Bahan
| Sensor Cahaya dan aksesoris |  | buah | 1,10 | 10000 | 11000
Jumlah Harga Bahan | [5 empty] | 11000
C | Peralatan
Jumlah Harga Alat | [5 empty] | 0
D | Jumlah Harga Tenaga Kerja, Bahan dan Peralatan (A+B+C) |  |  |  |  | 35900
E | Biaya Umum dan Keuntungan (10% - 15%) x D |  |  |  | 10% | 3590
F | Harga Satuan Pekerjaan (D+E) |  |  |  |  | 39490
5.3.2.2 Pemasangan 1 Unit Sensor Gerak
No | Uraian | Kode | Satuan | Koefisien | Harga Satuan (Rp) | Jumlah Harga (Rp)
A | Tenaga Kerja
| Pekerja | L.01 | OH | 0,064 | 100000 | 6400
| Tukang Listrik / Elektronik | L.02 | OH | 0,107 | 150000 | 16050
| Kepala Tukang | L.03 | OH | 0,011 | 150000 | 1650
| Mandor | L.04 | OH | 0,004 | 200000 | 800
Jumlah Harga Tenaga Kerja | [5 empty] | 24900
B | Bahan
| Sensor Gerak dan aksesoris |  | buah | 1,10 | 10000 | 11000
Jumlah Harga Bahan | [5 empty] | 11000
C | Peralatan
Jumlah Harga Alat | [5 empty] | 0
D | Jumlah Harga Tenaga Kerja, Bahan dan Peralatan (A+B+C) |  |  |  |  | 35900
E | Biaya Umum dan Keuntungan (10% - 15%) x D |  |  |  | 10% | 3590
F | Harga Satuan Pekerjaan (D+E) |  |  |  |  | 39490
5.4 PEKERJAAN SISTEM ELEKTRONIK
5.4.1 Sistem alarm kebakaran
5.4.1.1 Pemasangan 1 Unit MCP-FA (Semi Addressable 1 Loop)
No | Uraian | Kode | Satuan | Koefisien | Harga Satuan (Rp) | Jumlah Harga (Rp)
A | Tenaga Kerja
| Pekerja | L.01 | OH | 6,333 | 100000 | 633300
| Tukang Listrik / Elektronik | L.02 | OH | 10,577 | 150000 | 1586550
| Kepala Tukang | L.03 | OH | 1,058 | 150000 | 158700
| Mandor | L.04 | OH | 0,353 | 200000 | 70600
Jumlah Harga Tenaga Kerja | [5 empty] | 2449150
B | Bahan
| MCP-FA (Semi Addressable 1 Loop) dan aksesoris |  | Unit | 1,10 | 10000 | 11000
Jumlah Harga Bahan | [5 empty] | 11000
C | Peralatan
Jumlah Harga Alat | [5 empty] | 0
D | Jumlah Harga Tenaga Kerja, Bahan dan Peralatan (A+B+C) |  |  |  |  | 2460150
E | Biaya Umum dan Keuntungan (10% - 15%) x D |  |  |  | 10% | 246015
F | Harga Satuan Pekerjaan (D+E) |  |  |  |  | 2706165
5.4.1.2 Pemasangan 1 Unit PC Komputer
No | Uraian | Kode | Satuan | Koefisien | Harga Satuan (Rp) | Jumlah Harga (Rp)
A | Tenaga Kerja
| Pekerja | L.01 | OH | 0,417 | 100000 | 41700
| Tukang Listrik / Elektronik | L.02 | OH | 0,696 | 150000 | 104400
| Kepala Tukang | L.03 | OH | 0,070 | 150000 | 10500
| Mandor | L.04 | OH | 0,023 | 200000 | 4600
Jumlah Harga Tenaga Kerja | [5 empty] | 161200
B | Bahan
| PC Komputer dan aksesoris |  | Unit | 1,05 | 10000 | 10500
Jumlah Harga Bahan | [5 empty] | 10500
C | Peralatan
Jumlah Harga Alat | [5 empty] | 0
D | Jumlah Harga Tenaga Kerja, Bahan dan Peralatan (A+B+C) |  |  |  |  | 171700
E | Biaya Umum dan Keuntungan (10% - 15%) x D |  |  |  | 10% | 17170
F | Harga Satuan Pekerjaan (D+E) |  |  |  |  | 188870
5.4.1.3 Pemasangan 1 Unit Alarm Printer
No | Uraian | Kode | Satuan | Koefisien | Harga Satuan (Rp) | Jumlah Harga (Rp)
A | Tenaga Kerja
| Pekerja | L.01 | OH | 0,302 | 100000 | 30200
| Tukang Listrik / Elektronik | L.02 | OH | 0,505 | 150000 | 75750
| Kepala Tukang | L.03 | OH | 0,050 | 150000 | 7500
| Mandor | L.04 | OH | 0,017 | 200000 | 3400
Jumlah Harga Tenaga Kerja | [5 empty] | 116850
B | Bahan
| Alarm Printer dan aksesoris |  | Unit | 1,05 | 10000 | 10500
Jumlah Harga Bahan | [5 empty] | 10500
C | Peralatan
Jumlah Harga Alat | [5 empty] | 0
D | Jumlah Harga Tenaga Kerja, Bahan dan Peralatan (A+B+C) |  |  |  |  | 127350
E | Biaya Umum dan Keuntungan (10% - 15%) x D |  |  |  | 10% | 12735
F | Harga Satuan Pekerjaan (D+E) |  |  |  |  | 140085
5.4.1.4 Pemasangan 1 Unit Report Printer
No | Uraian | Kode | Satuan | Koefisien | Harga Satuan (Rp) | Jumlah Harga (Rp)
A | Tenaga Kerja
| Pekerja | L.01 | OH | 0,302 | 100000 | 30200
| Tukang Listrik / Elektronik | L.02 | OH | 0,505 | 150000 | 75750
| Kepala Tukang | L.03 | OH | 0,050 | 150000 | 7500
| Mandor | L.04 | OH | 0,017 | 200000 | 3400
Jumlah Harga Tenaga Kerja | [5 empty] | 116850
B | Bahan
| Report Printer dan aksesoris |  | Unit | 1,05 | 10000 | 10500
Jumlah Harga Bahan | [5 empty] | 10500
C | Peralatan
Jumlah Harga Alat | [5 empty] | 0
D | Jumlah Harga Tenaga Kerja, Bahan dan Peralatan (A+B+C) |  |  |  |  | 127350
E | Biaya Umum dan Keuntungan (10% - 15%) x D |  |  |  | 10% | 12735
F | Harga Satuan Pekerjaan (D+E) |  |  |  |  | 140085
5.4.1.5 Pemasangan 1 Unit Announciator
No | Uraian | Kode | Satuan | Koefisien | Harga Satuan (Rp) | Jumlah Harga (Rp)
A | Tenaga Kerja
| Pekerja | L.01 | OH | 1,000 | 100000 | 100000
| Tukang Listrik / Elektronik | L.02 | OH | 1,670 | 150000 | 250500
| Kepala Tukang | L.03 | OH | 0,167 | 150000 | 25050
| Mandor | L.04 | OH | 0,056 | 200000 | 11200
Jumlah Harga Tenaga Kerja | [5 empty] | 386750
B | Bahan
| Announciator dan aksesoris |  | Unit | 1,10 | 10000 | 11000
Jumlah Harga Bahan | [5 empty] | 11000
C | Peralatan
Jumlah Harga Alat | [5 empty] | 0
D | Jumlah Harga Tenaga Kerja, Bahan dan Peralatan (A+B+C) |  |  |  |  | 397750
E | Biaya Umum dan Keuntungan (10% - 15%) x D |  |  |  | 10% | 39775
F | Harga Satuan Pekerjaan (D+E) |  |  |  |  | 437525
5.4.1.6 Pemasangan 1 Unit Terminal Box Fire Alarm (Lengkap Dengan
Modul)
No | Uraian | Kode | Satuan | Koefisien | Harga Satuan (Rp) | Jumlah Harga (Rp)
A | Tenaga Kerja
| Pekerja | L.01 | OH | 1,000 | 100000 | 100000
| Tukang Listrik / Elektronik | L.02 | OH | 1,670 | 150000 | 250500
| Kepala Tukang | L.03 | OH | 0,167 | 150000 | 25050
| Mandor | L.04 | OH | 0,056 | 200000 | 11200
Jumlah Harga Tenaga Kerja | [5 empty] | 386750
B | Bahan
| Terminal Box Fire Alarm (Lengkap dengan Modul) dan aksesoris |  | Unit | 1,10 | 10000 | 11000
Jumlah Harga Bahan | [5 empty] | 11000
C | Peralatan
Jumlah Harga Alat | [5 empty] | 0
D | Jumlah Harga Tenaga Kerja, Bahan dan Peralatan (A+B+C) |  |  |  |  | 397750
E | Biaya Umum dan Keuntungan (10% - 15%) x D |  |  |  | 10% | 39775
F | Harga Satuan Pekerjaan (D+E) |  |  |  |  | 437525
5.4.1.7 Pemasangan 1 Unit Smoke Detector Addressable
No | Uraian | Kode | Satuan | Koefisien | Harga Satuan (Rp) | Jumlah Harga (Rp)
A | Tenaga Kerja
| Pekerja | L.01 | OH | 0,095 | 100000 | 9500
| Tukang Listrik / Elektronik | L.02 | OH | 0,159 | 150000 | 23850
| Kepala Tukang | L.03 | OH | 0,016 | 150000 | 2400
| Mandor | L.04 | OH | 0,005 | 200000 | 1000
Jumlah Harga Tenaga Kerja | [5 empty] | 36750
B | Bahan
| Smoke Detector Addressable dan aksesoris |  | Unit | 1,05 | 10000 | 10500
Jumlah Harga Bahan | [5 empty] | 10500
C | Peralatan
Jumlah Harga Alat | [5 empty] | 0
D | Jumlah Harga Tenaga Kerja, Bahan dan Peralatan (A+B+C) |  |  |  |  | 47250
E | Biaya Umum dan Keuntungan (10% - 15%) x D |  |  |  | 10% | 4725
F | Harga Satuan Pekerjaan (D+E) |  |  |  |  | 51975
5.4.1.8 Pemasangan 1 Unit Rate of Rise Detector Addressable
No | Uraian | Kode | Satuan | Koefisien | Harga Satuan (Rp) | Jumlah Harga (Rp)
A | Tenaga Kerja
| Pekerja | L.01 | OH | 0,095 | 100000 | 9500
| Tukang Listrik / Elektronik | L.02 | OH | 0,159 | 150000 | 23850
| Kepala Tukang | L.03 | OH | 0,016 | 150000 | 2400
| Mandor | L.04 | OH | 0,005 | 200000 | 1000
Jumlah Harga Tenaga Kerja | [5 empty] | 36750
B | Bahan
| Rate of Rise Detector Addressable dan aksesoris |  | Unit | 1,05 | 10000 | 10500
Jumlah Harga Bahan | [5 empty] | 10500
C | Peralatan
Jumlah Harga Alat | [5 empty] | 0
D | Jumlah Harga Tenaga Kerja, Bahan dan Peralatan (A+B+C) |  |  |  |  | 47250
E | Biaya Umum dan Keuntungan (10% - 15%) x D |  |  |  | 10% | 4725
F | Harga Satuan Pekerjaan (D+E) |  |  |  |  | 51975
5.4.1.9 Pemasangan 1 Unit Fix Heat Detector Addressable
No | Uraian | Kode | Satuan | Koefisien | Harga Satuan (Rp) | Jumlah Harga (Rp)
A | Tenaga Kerja
| Pekerja | L.01 | OH | 0,095 | 100000 | 9500
| Tukang Listrik / Elektronik | L.02 | OH | 0,159 | 150000 | 23850
| Kepala Tukang | L.03 | OH | 0,016 | 150000 | 2400
| Mandor | L.04 | OH | 0,005 | 200000 | 1000
Jumlah Harga Tenaga Kerja | [5 empty] | 36750
B | Bahan
| Fix Heat Detector Addressable dan aksesoris |  | Unit | 1,05 | 10000 | 10500
Jumlah Harga Bahan | [5 empty] | 10500
C | Peralatan
Jumlah Harga Alat | [5 empty] | 0
D | Jumlah Harga Tenaga Kerja, Bahan dan Peralatan (A+B+C) |  |  |  |  | 47250
E | Biaya Umum dan Keuntungan (10% - 15%) x D |  |  |  | 10% | 4725
F | Harga Satuan Pekerjaan (D+E) |  |  |  |  | 51975
5.4.1.10 Pemasangan 1 Unit Smoke Detector Konvensional
No | Uraian | Kode | Satuan | Koefisien | Harga Satuan (Rp) | Jumlah Harga (Rp)
A | Tenaga Kerja
| Pekerja | L.01 | OH | 0,095 | 100000 | 9500
| Tukang Listrik / Elektronik | L.02 | OH | 0,159 | 150000 | 23850
| Kepala Tukang | L.03 | OH | 0,016 | 150000 | 2400
| Mandor | L.04 | OH | 0,005 | 200000 | 1000
Jumlah Harga Tenaga Kerja | [5 empty] | 36750
B | Bahan
| Smoke Detector Konvensional dan aksesoris |  | Unit | 1,05 | 10000 | 10500
Jumlah Harga Bahan | [5 empty] | 10500
C | Peralatan
Jumlah Harga Alat | [5 empty] | 0
D | Jumlah Harga Tenaga Kerja, Bahan dan Peralatan (A+B+C) |  |  |  |  | 47250
E | Biaya Umum dan Keuntungan (10% - 15%) x D |  |  |  | 10% | 4725
F | Harga Satuan Pekerjaan (D+E) |  |  |  |  | 51975
5.4.1.11 Pemasangan 1 Unit Rate of Rise Detector Konvensional
No | Uraian | Kode | Satuan | Koefisien | Harga Satuan (Rp) | Jumlah Harga (Rp)
A | Tenaga Kerja
| Pekerja | L.01 | OH | 0,095 | 100000 | 9500
| Tukang Listrik / Elektronik | L.02 | OH | 0,159 | 150000 | 23850
| Kepala Tukang | L.03 | OH | 0,016 | 150000 | 2400
| Mandor | L.04 | OH | 0,005 | 200000 | 1000
Jumlah Harga Tenaga Kerja | [5 empty] | 36750
B | Bahan
| Rate of Rise Detector Konvensional dan aksesoris |  | Unit | 1,05 | 10000 | 10500
Jumlah Harga Bahan | [5 empty] | 10500
C | Peralatan
Jumlah Harga Alat | [5 empty] | 0
D | Jumlah Harga Tenaga Kerja, Bahan dan Peralatan (A+B+C) |  |  |  |  | 47250
E | Biaya Umum dan Keuntungan (10% - 15%) x D |  |  |  | 10% | 4725
F | Harga Satuan Pekerjaan (D+E) |  |  |  |  | 51975
5.4.1.12 Pemasangan 1 Unit Fix Heat Detector Konvensional
No | Uraian | Kode | Satuan | Koefisien | Harga Satuan (Rp) | Jumlah Harga (Rp)
A | Tenaga Kerja
| Pekerja | L.01 | OH | 0,095 | 100000 | 9500
| Tukang Listrik / Elektronik | L.02 | OH | 0,159 | 150000 | 23850
| Kepala Tukang | L.03 | OH | 0,016 | 150000 | 2400
| Mandor | L.04 | OH | 0,005 | 200000 | 1000
Jumlah Harga Tenaga Kerja | [5 empty] | 36750
B | Bahan
| Fix Heat Detector Konvensional dan aksesoris |  | Unit | 1,05 | 10000 | 10500
Jumlah Harga Bahan | [5 empty] | 10500
C | Peralatan
Jumlah Harga Alat | [5 empty] | 0
D | Jumlah Harga Tenaga Kerja, Bahan dan Peralatan (A+B+C) |  |  |  |  | 47250
E | Biaya Umum dan Keuntungan (10% - 15%) x D |  |  |  | 10% | 4725
F | Harga Satuan Pekerjaan (D+E) |  |  |  |  | 51975
5.4.1.13 Pemasangan 1 Unit Lamp Indicator
No | Uraian | Kode | Satuan | Koefisien | Harga Satuan (Rp) | Jumlah Harga (Rp)
A | Tenaga Kerja
| Pekerja | L.01 | OH | 0,064 | 100000 | 6400
| Tukang Listrik / Elektronik | L.02 | OH | 0,107 | 150000 | 16050
| Kepala Tukang | L.03 | OH | 0,011 | 150000 | 1650
| Mandor | L.04 | OH | 0,004 | 200000 | 800
Jumlah Harga Tenaga Kerja | [5 empty] | 24900
B | Bahan
| Lamp Indicator dan aksesoris |  | Unit | 1,05 | 10000 | 10500
Jumlah Harga Bahan | [5 empty] | 10500
C | Peralatan
Jumlah Harga Alat | [5 empty] | 0
D | Jumlah Harga Tenaga Kerja, Bahan dan Peralatan (A+B+C) |  |  |  |  | 35400
E | Biaya Umum dan Keuntungan (10% - 15%) x D |  |  |  | 10% | 3540
F | Harga Satuan Pekerjaan (D+E) |  |  |  |  | 38940
5.4.1.14 Pemasangan 1 Unit Manual Break Glass
No | Uraian | Kode | Satuan | Koefisien | Harga Satuan (Rp) | Jumlah Harga (Rp)
A | Tenaga Kerja
| Pekerja | L.01 | OH | 0,064 | 100000 | 6400
| Tukang Listrik / Elektronik | L.02 | OH | 0,107 | 150000 | 16050
| Kepala Tukang | L.03 | OH | 0,011 | 150000 | 1650
| Mandor | L.04 | OH | 0,004 | 200000 | 800
Jumlah Harga Tenaga Kerja | [5 empty] | 24900
B | Bahan
| Manual Break Glass dan aksesoris |  | Unit | 1,05 | 10000 | 10500
Jumlah Harga Bahan | [5 empty] | 10500
C | Peralatan
Jumlah Harga Alat | [5 empty] | 0
D | Jumlah Harga Tenaga Kerja, Bahan dan Peralatan (A+B+C) |  |  |  |  | 35400
E | Biaya Umum dan Keuntungan (10% - 15%) x D |  |  |  | 10% | 3540
F | Harga Satuan Pekerjaan (D+E) |  |  |  |  | 38940
5.4.1.15 Pemasangan 1 Unit Horn Strobe
No | Uraian | Kode | Satuan | Koefisien | Harga Satuan (Rp) | Jumlah Harga (Rp)
A | Tenaga Kerja
| Pekerja | L.01 | OH | 0,064 | 100000 | 6400
| Tukang Listrik / Elektronik | L.02 | OH | 0,107 | 150000 | 16050
| Kepala Tukang | L.03 | OH | 0,011 | 150000 | 1650
| Mandor | L.04 | OH | 0,004 | 200000 | 800
Jumlah Harga Tenaga Kerja | [5 empty] | 24900
B | Bahan
| Horn Strobe dan aksesoris |  | Unit | 1,05 | 10000 | 10500
Jumlah Harga Bahan | [5 empty] | 10500
C | Peralatan
Jumlah Harga Alat | [5 empty] | 0
D | Jumlah Harga Tenaga Kerja, Bahan dan Peralatan (A+B+C) |  |  |  |  | 35400
E | Biaya Umum dan Keuntungan (10% - 15%) x D |  |  |  | 10% | 3540
F | Harga Satuan Pekerjaan (D+E) |  |  |  |  | 38940
5.4.1.16 Pemasangan 1 Unit Fire Fighting Telepon
No | Uraian | Kode | Satuan | Koefisien | Harga Satuan (Rp) | Jumlah Harga (Rp)
A | Tenaga Kerja
| Pekerja | L.01 | OH | 0,064 | 100000 | 6400
| Tukang Listrik / Elektronik | L.02 | OH | 0,107 | 150000 | 16050
| Kepala Tukang | L.03 | OH | 0,011 | 150000 | 1650
| Mandor | L.04 | OH | 0,004 | 200000 | 800
Jumlah Harga Tenaga Kerja | [5 empty] | 24900
B | Bahan
| Fire Fighting Telepon dan aksesoris |  | Unit | 1,05 | 10000 | 10500
Jumlah Harga Bahan | [5 empty] | 10500
C | Peralatan
Jumlah Harga Alat | [5 empty] | 0
D | Jumlah Harga Tenaga Kerja, Bahan dan Peralatan (A+B+C) |  |  |  |  | 35400
E | Biaya Umum dan Keuntungan (10% - 15%) x D |  |  |  | 10% | 3540
F | Harga Satuan Pekerjaan (D+E) |  |  |  |  | 38940
5.4.1.17 Pemasangan 1 Unit Alarm Bell
No | Uraian | Kode | Satuan | Koefisien | Harga Satuan (Rp) | Jumlah Harga (Rp)
A | Tenaga Kerja
| Pekerja | L.01 | OH | 0,064 | 100000 | 6400
| Tukang Listrik / Elektronik | L.02 | OH | 0,107 | 150000 | 16050
| Kepala Tukang | L.03 | OH | 0,011 | 150000 | 1650
| Mandor | L.04 | OH | 0,004 | 200000 | 800
Jumlah Harga Tenaga Kerja | [5 empty] | 24900
B | Bahan
| Alarm Bell dan aksesoris |  | Unit | 1,05 | 10000 | 10500
Jumlah Harga Bahan | [5 empty] | 10500
C | Peralatan
Jumlah Harga Alat | [5 empty] | 0
D | Jumlah Harga Tenaga Kerja, Bahan dan Peralatan (A+B+C) |  |  |  |  | 35400
E | Biaya Umum dan Keuntungan (10% - 15%) x D |  |  |  | 10% | 3540
F | Harga Satuan Pekerjaan (D+E) |  |  |  |  | 38940
5.4.1.18 Pemasangan 1 titik Instalasi Detector Adressable Per Titik
No | Uraian | Kode | Satuan | Koefisien | Harga Satuan (Rp) | Jumlah Harga (Rp)
A | Tenaga Kerja
| Pekerja | L.01 | OH | 0,190 | 100000 | 19000
| Tukang Listrik / Elektronik | L.02 | OH | 0,318 | 150000 | 47700
| Kepala Tukang | L.03 | OH | 0,032 | 150000 | 4800
| Mandor | L.04 | OH | 0,011 | 200000 | 2200
Jumlah Harga Tenaga Kerja | [5 empty] | 73700
B | Bahan
| Kabel STP AWG 18 1 pair |  | m | 8,8 | 10000 | 88000
| Conduit 20 mm |  | m | 8,8 | 10000 | 88000
| T Dus |  | buah | 1,0 | 10000 | 10000
| Socket Conduit 20 mm |  | buah | 5,0 | 10000 | 50000
| Klem 20 mm |  | buah | 10,0 | 10000 | 100000
| Flexible Conduit 20 mm |  | buah | 1,0 | 10000 | 10000
| Fischer S6 + sekrup |  | buah | 15,0 | 10000 | 150000
Jumlah Harga Bahan | [5 empty] | 496000
C | Peralatan
Jumlah Harga Alat | [5 empty] | 0
D | Jumlah Harga Tenaga Kerja, Bahan dan Peralatan (A+B+C) |  |  |  |  | 569700
E | Biaya Umum dan Keuntungan (10% - 15%) x D |  |  |  | 10% | 56970
F | Harga Satuan Pekerjaan (D+E) |  |  |  |  | 626670
5.4.1.19 Pemasangan 1 titik Instalasi Detector Konvensional Per Titik
No | Uraian | Kode | Satuan | Koefisien | Harga Satuan (Rp) | Jumlah Harga (Rp)
A | Tenaga Kerja
| Pekerja | L.01 | OH | 0,190 | 100000 | 19000
| Tukang Listrik / Elektronik | L.02 | OH | 0,318 | 150000 | 47700
| Kepala Tukang | L.03 | OH | 0,032 | 150000 | 4800
| Mandor | L.04 | OH | 0,011 | 200000 | 2200
Jumlah Harga Tenaga Kerja | [5 empty] | 73700
B | Bahan
| Kabel NYA 2 x 1,5 mm2 |  | m | 8,8 | 10000 | 88000
| Conduit 20 mm |  | m | 8,8 | 10000 | 88000
| T Dus |  | buah | 1,0 | 10000 | 10000
| Socket Conduit 20 mm |  | buah | 5,0 | 10000 | 50000
| Klem 20 mm |  | buah | 10,0 | 10000 | 100000
| Flexible Conduit 20 mm |  | buah | 1,0 | 10000 | 10000
| Fischer S6 + sekrup |  | buah | 15,0 | 10000 | 150000
Jumlah Harga Bahan | [5 empty] | 496000
C | Peralatan
Jumlah Harga Alat | [5 empty] | 0
D | Jumlah Harga Tenaga Kerja, Bahan dan Peralatan (A+B+C) |  |  |  |  | 569700
E | Biaya Umum dan Keuntungan (10% - 15%) x D |  |  |  | 10% | 56970
F | Harga Satuan Pekerjaan (D+E) |  |  |  |  | 626670
5.4.1.20 Pemasangan 1 titik Instalasi Lamp Indicator
No | Uraian | Kode | Satuan | Koefisien | Harga Satuan (Rp) | Jumlah Harga (Rp)
A | Tenaga Kerja
| Pekerja | L.01 | OH | 0,190 | 100000 | 19000
| Tukang Listrik / Elektronik | L.02 | OH | 0,318 | 150000 | 47700
| Kepala Tukang | L.03 | OH | 0,032 | 150000 | 4800
| Mandor | L.04 | OH | 0,011 | 200000 | 2200
Jumlah Harga Tenaga Kerja | [5 empty] | 73700
B | Bahan
| Kabel NYA 2 x 1,5 mm2 |  | m | 16,5 | 10000 | 165000
| Conduit 20 mm |  | m | 16,5 | 10000 | 165000
| T Dus |  | buah | 1,0 | 10000 | 10000
| Socket Conduit 20 mm |  | buah | 9,0 | 10000 | 90000
| Klem 20 mm |  | buah | 18,0 | 10000 | 180000
| Flexible Conduit 20 mm |  | buah | 1,0 | 10000 | 10000
| Fischer S6 + sekrup |  | buah | 27,0 | 10000 | 270000
Jumlah Harga Bahan | [5 empty] | 890000
C | Peralatan
Jumlah Harga Alat | [5 empty] | 0
D | Jumlah Harga Tenaga Kerja, Bahan dan Peralatan (A+B+C) |  |  |  |  | 963700
E | Biaya Umum dan Keuntungan (10% - 15%) x D |  |  |  | 10% | 96370
F | Harga Satuan Pekerjaan (D+E) |  |  |  |  | 1060070
5.4.1.21 Pemasangan 1 titik Instalasi Manual Push Button
No | Uraian | Kode | Satuan | Koefisien | Harga Satuan (Rp) | Jumlah Harga (Rp)
A | Tenaga Kerja
| Pekerja | L.01 | OH | 0,190 | 100000 | 19000
| Tukang Listrik / Elektronik | L.02 | OH | 0,318 | 150000 | 47700
| Kepala Tukang | L.03 | OH | 0,032 | 150000 | 4800
| Mandor | L.04 | OH | 0,011 | 200000 | 2200
Jumlah Harga Tenaga Kerja | [5 empty] | 73700
B | Bahan
| Kabel FRC 2 x 1,5 mm2 |  | m | 16,5 | 10000 | 165000
| Conduit 20 mm |  | m | 16,5 | 10000 | 165000
| T Dus |  | buah | 1,0 | 10000 | 10000
| Socket Conduit 20 mm |  | buah | 9,0 | 10000 | 90000
| Klem 20 mm |  | buah | 18,0 | 10000 | 180000
| Flexible Conduit 20 mm |  | buah | 1,0 | 10000 | 10000
| Fischer S6 + sekrup |  | buah | 27,0 | 10000 | 270000
Jumlah Harga Bahan | [5 empty] | 890000
C | Peralatan
Jumlah Harga Alat | [5 empty] | 0
D | Jumlah Harga Tenaga Kerja, Bahan dan Peralatan (A+B+C) |  |  |  |  | 963700
E | Biaya Umum dan Keuntungan (10% - 15%) x D |  |  |  | 10% | 96370
F | Harga Satuan Pekerjaan (D+E) |  |  |  |  | 1060070
5.4.1.22 Pemasangan 1 titik Instalasi Alarm Bell
No | Uraian | Kode | Satuan | Koefisien | Harga Satuan (Rp) | Jumlah Harga (Rp)
A | Tenaga Kerja
| Pekerja | L.01 | OH | 0,190 | 100000 | 19000
| Tukang Listrik / Elektronik | L.02 | OH | 0,318 | 150000 | 47700
| Kepala Tukang | L.03 | OH | 0,032 | 150000 | 4800
| Mandor | L.04 | OH | 0,011 | 200000 | 2200
Jumlah Harga Tenaga Kerja | [5 empty] | 73700
B | Bahan
| Kabel NYA 2 x 1,5 mm2 |  | m | 16,5 | 10000 | 165000
| Conduit 20 mm |  | m | 16,5 | 10000 | 165000
| T Dus |  | buah | 1,0 | 10000 | 10000
| Socket Conduit 20 mm |  | buah | 9,0 | 10000 | 90000
| Klem 20 mm |  | buah | 18,0 | 10000 | 180000
| Flexible Conduit 20 mm |  | buah | 1,0 | 10000 | 10000
| Fischer S6 + sekrup |  | buah | 27,0 | 10000 | 270000
Jumlah Harga Bahan | [5 empty] | 890000
C | Peralatan
Jumlah Harga Alat | [5 empty] | 0
D | Jumlah Harga Tenaga Kerja, Bahan dan Peralatan (A+B+C) |  |  |  |  | 963700
E | Biaya Umum dan Keuntungan (10% - 15%) x D |  |  |  | 10% | 96370
F | Harga Satuan Pekerjaan (D+E) |  |  |  |  | 1060070
5.4.1.23 Pemasangan 1 titik Instalasi Alarm Indicator Bell
No | Uraian | Kode | Satuan | Koefisien | Harga Satuan (Rp) | Jumlah Harga (Rp)
A | Tenaga Kerja
| Pekerja | L.01 | OH | 0,190 | 100000 | 19000
| Tukang Listrik / Elektronik | L.02 | OH | 0,318 | 150000 | 47700
| Kepala Tukang | L.03 | OH | 0,032 | 150000 | 4800
| Mandor | L.04 | OH | 0,011 | 200000 | 2200
Jumlah Harga Tenaga Kerja | [5 empty] | 73700
B | Bahan
| Kabel FRC 2 x 1,5 mm2 |  | m | 16,5 | 10000 | 165000
| Conduit 20 mm |  | m | 16,5 | 10000 | 165000
| T Dus |  | buah | 1,0 | 10000 | 10000
| Socket Conduit 20 mm |  | buah | 9,0 | 10000 | 90000
| Klem 20 mm |  | buah | 18,0 | 10000 | 180000
| Flexible Conduit 20 mm |  | buah | 1,0 | 10000 | 10000
| Fischer S6 + sekrup |  | buah | 27,0 | 10000 | 270000
Jumlah Harga Bahan | [5 empty] | 890000
C | Peralatan
Jumlah Harga Alat | [5 empty] | 0
D | Jumlah Harga Tenaga Kerja, Bahan dan Peralatan (A+B+C) |  |  |  |  | 963700
E | Biaya Umum dan Keuntungan (10% - 15%) x D |  |  |  | 10% | 96370
F | Harga Satuan Pekerjaan (D+E) |  |  |  |  | 1060070
5.4.1.24 Pemasangan 1 titik Instalasi Intercom Jack
No | Uraian | Kode | Satuan | Koefisien | Harga Satuan (Rp) | Jumlah Harga (Rp)
A | Tenaga Kerja
| Pekerja | L.01 | OH | 0,190 | 100000 | 19000
| Tukang Listrik / Elektronik | L.02 | OH | 0,318 | 150000 | 47700
| Kepala Tukang | L.03 | OH | 0,032 | 150000 | 4800
| Mandor | L.04 | OH | 0,011 | 200000 | 2200
Jumlah Harga Tenaga Kerja | [5 empty] | 73700
B | Bahan
| Kabel ITC 2 x 2 x 0,6 mm2 |  | M | 16,5 | 10000 | 165000
| Conduit 20 mm |  | M | 16,5 | 10000 | 165000
| T Dus |  | buah | 1,0 | 10000 | 10000
| Socket Conduit 20 mm |  | buah | 9,0 | 10000 | 90000
| Klem 20 mm |  | buah | 18,0 | 10000 | 180000
| Flexible Conduit 20 mm |  | buah | 1,0 | 10000 | 10000
| Fischer S6 + sekrup |  | buah | 27,0 | 10000 | 270000
Jumlah Harga Bahan | [5 empty] | 890000
C | Peralatan
Jumlah Harga Alat | [5 empty] | 0
D | Jumlah Harga Tenaga Kerja, Bahan dan Peralatan (A+B+C) |  |  |  |  | 963700
E | Biaya Umum dan Keuntungan (10% - 15%) x D |  |  |  | 10% | 96370
F | Harga Satuan Pekerjaan (D+E) |  |  |  |  | 1060070
5.4.1.25 Pemasangan 1 titik Instalasi Flow & Temper Switch
No | Uraian | Kode | Satuan | Koefisien | Harga Satuan (Rp) | Jumlah Harga (Rp)
A | Tenaga Kerja
| Pekerja | L.01 | OH | 0,190 | 100000 | 19000
| Tukang Listrik / Elektronik | L.02 | OH | 0,318 | 150000 | 47700
| Kepala Tukang | L.03 | OH | 0,032 | 150000 | 4800
| Mandor | L.04 | OH | 0,011 | 200000 | 2200
Jumlah Harga Tenaga Kerja | [5 empty] | 73700
B | Bahan
| Kabel NYA 2 x 1,5 mm2 |  | M | 33,0 | 10000 | 330000
| Conduit 20 mm |  | M | 33,0 | 10000 | 330000
| T Dus |  | buah | 1,0 | 10000 | 10000
| Socket Conduit 20 mm |  | buah | 17,0 | 10000 | 170000
| Klem 20 mm |  | buah | 34,0 | 10000 | 340000
| Flexible Conduit 20 mm |  | buah | 1,0 | 10000 | 10000
| Fischer S6 + sekrup |  | buah | 51,0 | 10000 | 510000
Jumlah Harga Bahan | [5 empty] | 1700000
C | Peralatan
Jumlah Harga Alat | [5 empty] | 0
D | Jumlah Harga Tenaga Kerja, Bahan dan Peralatan (A+B+C) |  |  |  |  | 1773700
E | Biaya Umum dan Keuntungan (10% - 15%) x D |  |  |  | 10% | 177370
F | Harga Satuan Pekerjaan (D+E) |  |  |  |  | 1951070
5.4.1.26 Pemasangan 1 buah Sirine Module
No | Uraian | Kode | Satuan | Koefisien | Harga Satuan (Rp) | Jumlah Harga (Rp)
A | Tenaga Kerja
| Pekerja | L.01 | OH | 0,069 | 100000 | 6900
| Tukang Listrik / Elektronik | L.02 | OH | 0,115 | 150000 | 17250
| Kepala Tukang | L.03 | OH | 0,012 | 150000 | 1800
| Mandor | L.04 | OH | 0,004 | 200000 | 800
Jumlah Harga Tenaga Kerja | [5 empty] | 26750
B | Bahan
| Sirine Module dan aksesoris |  | buah | 1,1 | 10000 | 11000
Jumlah Harga Bahan | [5 empty] | 11000
C | Peralatan
Jumlah Harga Alat | [5 empty] | 0
D | Jumlah Harga Tenaga Kerja, Bahan dan Peralatan (A+B+C) |  |  |  |  | 37750
E | Biaya Umum dan Keuntungan (10% - 15%) x D |  |  |  | 10% | 3775
F | Harga Satuan Pekerjaan (D+E) |  |  |  |  | 41525
5.4.1.27 Pemasangan 1 buah Control Module
No | Uraian | Kode | Satuan | Koefisien | Harga Satuan (Rp) | Jumlah Harga (Rp)
A | Tenaga Kerja
| Pekerja | L.01 | OH | 0,069 | 100000 | 6900
| Tukang Listrik / Elektronik | L.02 | OH | 0,115 | 150000 | 17250
| Kepala Tukang | L.03 | OH | 0,012 | 150000 | 1800
| Mandor | L.04 | OH | 0,004 | 200000 | 800
Jumlah Harga Tenaga Kerja | [5 empty] | 26750
B | Bahan
| Control Module dan aksesoris |  | buah | 1,1 | 10000 | 11000
Jumlah Harga Bahan | [5 empty] | 11000
C | Peralatan
Jumlah Harga Alat | [5 empty] | 0
D | Jumlah Harga Tenaga Kerja, Bahan dan Peralatan (A+B+C) |  |  |  |  | 37750
E | Biaya Umum dan Keuntungan (10% - 15%) x D |  |  |  | 10% | 3775
F | Harga Satuan Pekerjaan (D+E) |  |  |  |  | 41525
5.4.1.28 Pemasangan 1 buah Relay Module
No | Uraian | Kode | Satuan | Koefisien | Harga Satuan (Rp) | Jumlah Harga (Rp)
A | Tenaga Kerja
| Pekerja | L.01 | OH | 0,069 | 100000 | 6900
| Tukang Listrik / Elektronik | L.02 | OH | 0,115 | 150000 | 17250
| Kepala Tukang | L.03 | OH | 0,012 | 150000 | 1800
| Mandor | L.04 | OH | 0,004 | 200000 | 800
Jumlah Harga Tenaga Kerja | [5 empty] | 26750
B | Bahan
| Relay Module dan aksesoris |  | buah | 1,1 | 10000 | 11000
Jumlah Harga Bahan | [5 empty] | 11000
C | Peralatan
Jumlah Harga Alat | [5 empty] | 0
D | Jumlah Harga Tenaga Kerja, Bahan dan Peralatan (A+B+C) |  |  |  |  | 37750
E | Biaya Umum dan Keuntungan (10% - 15%) x D |  |  |  | 10% | 3775
F | Harga Satuan Pekerjaan (D+E) |  |  |  |  | 41525
5.4.1.29 Pemasangan 1 buah Isolator Module
No | Uraian | Kode | Satuan | Koefisien | Harga Satuan (Rp) | Jumlah Harga (Rp)
A | Tenaga Kerja
| Pekerja | L.01 | OH | 0,069 | 100000 | 6900
| Tukang Listrik / Elektronik | L.02 | OH | 0,115 | 150000 | 17250
| Kepala Tukang | L.03 | OH | 0,012 | 150000 | 1800
| Mandor | L.04 | OH | 0,004 | 200000 | 800
Jumlah Harga Tenaga Kerja | [5 empty] | 26750
B | Bahan
| Isolator Module dan aksesoris |  | buah | 1,1 | 10000 | 11000
Jumlah Harga Bahan | [5 empty] | 11000
C | Peralatan
Jumlah Harga Alat | [5 empty] | 0
D | Jumlah Harga Tenaga Kerja, Bahan dan Peralatan (A+B+C) |  |  |  |  | 37750
E | Biaya Umum dan Keuntungan (10% - 15%) x D |  |  |  | 10% | 3775
F | Harga Satuan Pekerjaan (D+E) |  |  |  |  | 41525
5.4.1.30 Pemasangan 1 buah Monitor Module
No | Uraian | Kode | Satuan | Koefisien | Harga Satuan (Rp) | Jumlah Harga (Rp)
A | Tenaga Kerja
| Pekerja | L.01 | OH | 0,069 | 100000 | 6900
| Tukang Listrik / Elektronik | L.02 | OH | 0,115 | 150000 | 17250
| Kepala Tukang | L.03 | OH | 0,012 | 150000 | 1800
| Mandor | L.04 | OH | 0,004 | 200000 | 800
Jumlah Harga Tenaga Kerja | [5 empty] | 26750
B | Bahan
| Monitor Module dan aksesoris |  | buah | 1,1 | 10000 | 11000
Jumlah Harga Bahan | [5 empty] | 11000
C | Peralatan
Jumlah Harga Alat | [5 empty] | 0
D | Jumlah Harga Tenaga Kerja, Bahan dan Peralatan (A+B+C) |  |  |  |  | 37750
E | Biaya Umum dan Keuntungan (10% - 15%) x D |  |  |  | 10% | 3775
F | Harga Satuan Pekerjaan (D+E) |  |  |  |  | 41525
5.4.1.31 Pemasangan 1 Unit Terminal Box Fire Alarm (Tanpa Modul)
No | Uraian | Kode | Satuan | Koefisien | Harga Satuan (Rp) | Jumlah Harga (Rp)
A | Tenaga Kerja
| Pekerja | L.01 | OH | 0,129 | 100000 | 12900
| Tukang Listrik / Elektronik | L.02 | OH | 0,215 | 150000 | 32250
| Kepala Tukang | L.03 | OH | 0,021 | 150000 | 3150
| Mandor | L.04 | OH | 0,007 | 200000 | 1400
Jumlah Harga Tenaga Kerja | [5 empty] | 49700
B | Bahan
| Terminal Box Fire Alarm (Tanpa Modul) dan aksesoris |  | unit | 1,05 | 10000 | 10500
Jumlah Harga Bahan | [5 empty] | 10500
C | Peralatan
Jumlah Harga Alat | [5 empty] | 0
D | Jumlah Harga Tenaga Kerja, Bahan dan Peralatan (A+B+C) |  |  |  |  | 60200
E | Biaya Umum dan Keuntungan (10% - 15%) x D |  |  |  | 10% | 6020
F | Harga Satuan Pekerjaan (D+E) |  |  |  |  | 66220
5.4.1.32 Pemasangan 1 m' Kabel Power Fire Alarm NYA 20 x 1,5 mm2
No | Uraian | Kode | Satuan | Koefisien | Harga Satuan (Rp) | Jumlah Harga (Rp)
A | Tenaga Kerja
| Pekerja | L.01 | OH | 0,036 | 100000 | 3600
| Tukang Listrik / Elektronik | L.02 | OH | 0,060 | 150000 | 9000
| Kepala Tukang | L.03 | OH | 0,006 | 150000 | 900
| Mandor | L.04 | OH | 0,002 | 200000 | 400
Jumlah Harga Tenaga Kerja | [5 empty] | 13900
B | Bahan
| NYA 20 x 1,5 mm2 dan aksesoris |  | m' | 1,15 | 10000 | 11500
Jumlah Harga Bahan | [5 empty] | 11500
C | Peralatan
Jumlah Harga Alat | [5 empty] | 0
D | Jumlah Harga Tenaga Kerja, Bahan dan Peralatan (A+B+C) |  |  |  |  | 25400
E | Biaya Umum dan Keuntungan (10% - 15%) x D |  |  |  | 10% | 2540
F | Harga Satuan Pekerjaan (D+E) |  |  |  |  | 27940
5.4.1.33 Pemasangan 1 m' Kabel Power Fire Alarm NYA 3 x 2 x 2,5 mm2
No | Uraian | Kode | Satuan | Koefisien | Harga Satuan (Rp) | Jumlah Harga (Rp)
A | Tenaga Kerja
| Pekerja | L.01 | OH | 0,024 | 100000 | 2400
| Tukang Listrik / Elektronik | L.02 | OH | 0,040 | 150000 | 6000
| Kepala Tukang | L.03 | OH | 0,004 | 150000 | 600
| Mandor | L.04 | OH | 0,001 | 200000 | 200
Jumlah Harga Tenaga Kerja | [5 empty] | 9200
B | Bahan
| NYA 3 x 2 x 2,5 mm2 dan aksesoris |  | m' | 1,15 | 10000 | 11500
Jumlah Harga Bahan | [5 empty] | 11500
C | Peralatan
Jumlah Harga Alat | [5 empty] | 0
D | Jumlah Harga Tenaga Kerja, Bahan dan Peralatan (A+B+C) |  |  |  |  | 20700
E | Biaya Umum dan Keuntungan (10% - 15%) x D |  |  |  | 10% | 2070
F | Harga Satuan Pekerjaan (D+E) |  |  |  |  | 22770
5.4.1.34 Pemasangan 1 m' Kabel Power Fire Alarm NYA 5 x 2 x 2,5 mm2
No | Uraian | Kode | Satuan | Koefisien | Harga Satuan (Rp) | Jumlah Harga (Rp)
A | Tenaga Kerja
| Pekerja | L.01 | OH | 0,036 | 100000 | 3600
| Tukang Listrik / Elektronik | L.02 | OH | 0,060 | 150000 | 9000
| Kepala Tukang | L.03 | OH | 0,006 | 150000 | 900
| Mandor | L.04 | OH | 0,002 | 200000 | 400
Jumlah Harga Tenaga Kerja | [5 empty] | 13900
B | Bahan
| NYA 5 x 2 x 2,5 mm2 dan aksesoris |  | m' | 1,15 | 10000 | 11500
Jumlah Harga Bahan | [5 empty] | 11500
C | Peralatan
Jumlah Harga Alat | [5 empty] | 0
D | Jumlah Harga Tenaga Kerja, Bahan dan Peralatan (A+B+C) |  |  |  |  | 25400
E | Biaya Umum dan Keuntungan (10% - 15%) x D |  |  |  | 10% | 2540
F | Harga Satuan Pekerjaan (D+E) |  |  |  |  | 27940
5.4.1.35 Pemasangan 1 Unit Rectifier
No | Uraian | Kode | Satuan | Koefisien | Harga Satuan (Rp) | Jumlah Harga (Rp)
A | Tenaga Kerja
| Pekerja | L.01 | OH | 0,086 | 100000 | 8600
| Tukang Listrik / Elektronik | L.02 | OH | 0,143 | 150000 | 21450
| Kepala Tukang | L.03 | OH | 0,014 | 150000 | 2100
| Mandor | L.04 | OH | 0,005 | 200000 | 1000
Jumlah Harga Tenaga Kerja | [5 empty] | 33150
B | Bahan
| Rectifier dan aksesoris |  | unit | 1,1 | 10000 | 11000
Jumlah Harga Bahan | [5 empty] | 11000
C | Peralatan
Jumlah Harga Alat | [5 empty] | 0
D | Jumlah Harga Tenaga Kerja, Bahan dan Peralatan (A+B+C) |  |  |  |  | 44150
E | Biaya Umum dan Keuntungan (10% - 15%) x D |  |  |  | 10% | 4415
F | Harga Satuan Pekerjaan (D+E) |  |  |  |  | 48565
5.4.1.36 Pemasangan 1 Unit Power Surge Arrester
No | Uraian | Kode | Satuan | Koefisien | Harga Satuan (Rp) | Jumlah Harga (Rp)
A | Tenaga Kerja
| Pekerja | L.01 | OH | 0,181 | 100000 | 18100
| Tukang Listrik / Elektronik | L.02 | OH | 0,302 | 150000 | 45300
| Kepala Tukang | L.03 | OH | 0,030 | 150000 | 4500
| Mandor | L.04 | OH | 0,010 | 200000 | 2000
Jumlah Harga Tenaga Kerja | [5 empty] | 69900
B | Bahan
| Power Surge Arrester dan aksesoris |  | unit | 1,1 | 10000 | 11000
Jumlah Harga Bahan | [5 empty] | 11000
C | Peralatan
Jumlah Harga Alat | [5 empty] | 0
D | Jumlah Harga Tenaga Kerja, Bahan dan Peralatan (A+B+C) |  |  |  |  | 80900
E | Biaya Umum dan Keuntungan (10% - 15%) x D |  |  |  | 10% | 8090
F | Harga Satuan Pekerjaan (D+E) |  |  |  |  | 88990
5.4.1.37 Pemasangan 1 Unit UPS 2 KVA (Inverter, Rectifier, Battery Backup
15 menit)
No | Uraian | Kode | Satuan | Koefisien | Harga Satuan (Rp) | Jumlah Harga (Rp)
A | Tenaga Kerja
| Pekerja | L.01 | OH | 0,250 | 100000 | 25000
| Tukang Listrik / Elektronik | L.02 | OH | 0,418 | 150000 | 62700
| Kepala Tukang | L.03 | OH | 0,042 | 150000 | 6300
| Mandor | L.04 | OH | 0,014 | 200000 | 2800
Jumlah Harga Tenaga Kerja | [5 empty] | 96800
B | Bahan
| UPS 2 KVA (Inverter, Rectifier, Battery Backup 15 menit) dan aksesoris |  | unit | 1,05 | 10000 | 10500
Jumlah Harga Bahan | [5 empty] | 10500
C | Peralatan
Jumlah Harga Alat | [5 empty] | 0
D | Jumlah Harga Tenaga Kerja, Bahan dan Peralatan (A+B+C) |  |  |  |  | 107300
E | Biaya Umum dan Keuntungan (10% - 15%) x D |  |  |  | 10% | 10730
F | Harga Satuan Pekerjaan (D+E) |  |  |  |  | 118030
5.4.1.38 Pemasangan 1 Unit UPS 2 KVA (Inverter, Rectifier, Battery Backup
30 menit)
No | Uraian | Kode | Satuan | Koefisien | Harga Satuan (Rp) | Jumlah Harga (Rp)
A | Tenaga Kerja
| Pekerja | L.01 | OH | 0,250 | 100000 | 25000
| Tukang Listrik / Elektronik | L.02 | OH | 0,418 | 150000 | 62700
| Kepala Tukang | L.03 | OH | 0,042 | 150000 | 6300
| Mandor | L.04 | OH | 0,014 | 200000 | 2800
Jumlah Harga Tenaga Kerja | [5 empty] | 96800
B | Bahan
| UPS 2 KVA (Inverter, Rectifier, Battery Backup 30 menit) dan aksesoris |  | unit | 1,05 | 10000 | 10500
Jumlah Harga Bahan | [5 empty] | 10500
C | Peralatan
Jumlah Harga Alat | [5 empty] | 0
D | Jumlah Harga Tenaga Kerja, Bahan dan Peralatan (A+B+C) |  |  |  |  | 107300
E | Biaya Umum dan Keuntungan (10% - 15%) x D |  |  |  | 10% | 10730
F | Harga Satuan Pekerjaan (D+E) |  |  |  |  | 118030
5.4.1.39 Pemasangan 1 Unit UPS 2 KVA (Inverter, Rectifier, Battery Backup
1 jam)
No | Uraian | Kode | Satuan | Koefisien | Harga Satuan (Rp) | Jumlah Harga (Rp)
A | Tenaga Kerja
| Pekerja | L.01 | OH | 0,250 | 100000 | 25000
| Tukang Listrik / Elektronik | L.02 | OH | 0,418 | 150000 | 62700
| Kepala Tukang | L.03 | OH | 0,042 | 150000 | 6300
| Mandor | L.04 | OH | 0,014 | 200000 | 2800
Jumlah Harga Tenaga Kerja | [5 empty] | 96800
B | Bahan
| UPS 2 KVA (Inverter, Rectifier, Battery Backup 1 jam) dan aksesoris |  | unit | 1,05 | 10000 | 10500
Jumlah Harga Bahan | [5 empty] | 10500
C | Peralatan
Jumlah Harga Alat | [5 empty] | 0
D | Jumlah Harga Tenaga Kerja, Bahan dan Peralatan (A+B+C) |  |  |  |  | 107300
E | Biaya Umum dan Keuntungan (10% - 15%) x D |  |  |  | 10% | 10730
F | Harga Satuan Pekerjaan (D+E) |  |  |  |  | 118030
5.4.1.40 Pemasangan 1 Unit UPS 2 KVA (Inverter, Rectifier, Battery Backup
2 jam)
No | Uraian | Kode | Satuan | Koefisien | Harga Satuan (Rp) | Jumlah Harga (Rp)
A | Tenaga Kerja
| Pekerja | L.01 | OH | 0,250 | 100000 | 25000
| Tukang Listrik / Elektronik | L.02 | OH | 0,418 | 150000 | 62700
| Kepala Tukang | L.03 | OH | 0,042 | 150000 | 6300
| Mandor | L.04 | OH | 0,014 | 200000 | 2800
Jumlah Harga Tenaga Kerja | [5 empty] | 96800
B | Bahan
| UPS 2 KVA (Inverter, Rectifier, Battery Backup 2 jam) dan aksesoris |  | unit | 1,05 | 10000 | 10500
Jumlah Harga Bahan | [5 empty] | 10500
C | Peralatan
Jumlah Harga Alat | [5 empty] | 0
D | Jumlah Harga Tenaga Kerja, Bahan dan Peralatan (A+B+C) |  |  |  |  | 107300
E | Biaya Umum dan Keuntungan (10% - 15%) x D |  |  |  | 10% | 10730
F | Harga Satuan Pekerjaan (D+E) |  |  |  |  | 118030
5.4.1.41 Pemasangan 1 Unit UPS 2 KVA (Inverter, Rectifier, Battery Backup
4 jam)
No | Uraian | Kode | Satuan | Koefisien | Harga Satuan (Rp) | Jumlah Harga (Rp)
A | Tenaga Kerja
| Pekerja | L.01 | OH | 0,250 | 100000 | 25000
| Tukang Listrik / Elektronik | L.02 | OH | 0,418 | 150000 | 62700
| Kepala Tukang | L.03 | OH | 0,042 | 150000 | 6300
| Mandor | L.04 | OH | 0,014 | 200000 | 2800
Jumlah Harga Tenaga Kerja | [5 empty] | 96800
B | Bahan
| UPS 2 KVA (Inverter, Rectifier, Battery Backup 4 jam) dan aksesoris |  | unit | 1,05 | 10000 | 10500
Jumlah Harga Bahan | [5 empty] | 10500
C | Peralatan
Jumlah Harga Alat | [5 empty] | 0
D | Jumlah Harga Tenaga Kerja, Bahan dan Peralatan (A+B+C) |  |  |  |  | 107300
E | Biaya Umum dan Keuntungan (10% - 15%) x D |  |  |  | 10% | 10730
F | Harga Satuan Pekerjaan (D+E) |  |  |  |  | 118030
5.4.1.42 Pemasangan 1 buah End of Line Resistor
No | Uraian | Kode | Satuan | Koefisien | Harga Satuan (Rp) | Jumlah Harga (Rp)
A | Tenaga Kerja
| Pekerja | L.01 | OH | 0,017 | 100000 | 1700
| Tukang Listrik / Elektronik | L.02 | OH | 0,028 | 150000 | 4200
| Kepala Tukang | L.03 | OH | 0,003 | 150000 | 450
| Mandor | L.04 | OH | 0,001 | 200000 | 200
Jumlah Harga Tenaga Kerja | [5 empty] | 6550
B | Bahan
| End of Line Resistor dan aksesoris |  | buah | 1,05 | 10000 | 10500
Jumlah Harga Bahan | [5 empty] | 10500
C | Peralatan
Jumlah Harga Alat | [5 empty] | 0
D | Jumlah Harga Tenaga Kerja, Bahan dan Peralatan (A+B+C) |  |  |  |  | 17050
E | Biaya Umum dan Keuntungan (10% - 15%) x D |  |  |  | 10% | 1705
F | Harga Satuan Pekerjaan (D+E) |  |  |  |  | 18755
5.4.2 Sistem CCTV
5.4.2.1 Pemasangan 1 Unit Patch Panel UTP Cat 6 4 port
No | Uraian | Kode | Satuan | Koefisien | Harga Satuan (Rp) | Jumlah Harga (Rp)
A | Tenaga Kerja
| Pekerja | L.01 | OH | 0,250 | 100000 | 25000
| Tukang Listrik / Elektronik | L.02 | OH | 0,418 | 150000 | 62700
| Kepala Tukang | L.03 | OH | 0,042 | 150000 | 6300
| Mandor | L.04 | OH | 0,014 | 200000 | 2800
Jumlah Harga Tenaga Kerja | [5 empty] | 96800
B | Bahan
| Patch Panel UTP Cat 6 4 port dan aksesoris |  | Unit | 1,05 | 10000 | 10500
Jumlah Harga Bahan | [5 empty] | 10500
C | Peralatan
Jumlah Harga Alat | [5 empty] | 0
D | Jumlah Harga Tenaga Kerja, Bahan dan Peralatan (A+B+C) |  |  |  |  | 107300
E | Biaya Umum dan Keuntungan (10% - 15%) x D |  |  |  | 10% | 10730
F | Harga Satuan Pekerjaan (D+E) |  |  |  |  | 118030
5.4.2.2 Pemasangan 1 Unit Wiring Management
No | Uraian | Kode | Satuan | Koefisien | Harga Satuan (Rp) | Jumlah Harga (Rp)
A | Tenaga Kerja
| Pekerja | L.01 | OH | 0,126 | 100000 | 12600
| Tukang Listrik / Elektronik | L.02 | OH | 0,211 | 150000 | 31650
| Kepala Tukang | L.03 | OH | 0,021 | 150000 | 3150
| Mandor | L.04 | OH | 0,007 | 200000 | 1400
Jumlah Harga Tenaga Kerja | [5 empty] | 48800
B | Bahan
| Wiring Management dan aksesoris |  | Unit | 1,05 | 10000 | 10500
Jumlah Harga Bahan | [5 empty] | 10500
C | Peralatan
Jumlah Harga Alat | [5 empty] | 0
D | Jumlah Harga Tenaga Kerja, Bahan dan Peralatan (A+B+C) |  |  |  |  | 59300
E | Biaya Umum dan Keuntungan (10% - 15%) x D |  |  |  | 10% | 5930
F | Harga Satuan Pekerjaan (D+E) |  |  |  |  | 65230
5.4.2.3 Pemasangan 1 Unit PoE Switch HUB
No | Uraian | Kode | Satuan | Koefisien | Harga Satuan (Rp) | Jumlah Harga (Rp)
A | Tenaga Kerja
| Pekerja | L.01 | OH | 0,762 | 100000 | 76200
| Tukang Listrik / Elektronik | L.02 | OH | 1,272 | 150000 | 190800
| Kepala Tukang | L.03 | OH | 0,127 | 150000 | 19050
| Mandor | L.04 | OH | 0,042 | 200000 | 8400
Jumlah Harga Tenaga Kerja | [5 empty] | 294450
B | Bahan
| PoE Switch HUB dan aksesoris |  | Unit | 1,05 | 10000 | 10500
Jumlah Harga Bahan | [5 empty] | 10500
C | Peralatan
Jumlah Harga Alat | [5 empty] | 0
D | Jumlah Harga Tenaga Kerja, Bahan dan Peralatan (A+B+C) |  |  |  |  | 304950
E | Biaya Umum dan Keuntungan (10% - 15%) x D |  |  |  | 10% | 30495
F | Harga Satuan Pekerjaan (D+E) |  |  |  |  | 335445
5.4.2.4 Pemasangan 1 Unit Network Video Recorder (NVR) Kapasitas 32
Channel + 8 TB Hardisk
No | Uraian | Kode | Satuan | Koefisien | Harga Satuan (Rp) | Jumlah Harga (Rp)
A | Tenaga Kerja
| Pekerja | L.01 | OH | 0,762 | 100000 | 76200
| Tukang Listrik / Elektronik | L.02 | OH | 1,272 | 150000 | 190800
| Kepala Tukang | L.03 | OH | 0,127 | 150000 | 19050
| Mandor | L.04 | OH | 0,042 | 200000 | 8400
Jumlah Harga Tenaga Kerja | [5 empty] | 294450
B | Bahan
| Network Video Recorder (NVR) Kapasitas 32 Channel dan aksesoris |  | Unit | 1,05 | 10000 | 10500
| 8 TB Hardisk |  | Unit | 1,00 | 10000 | 10000
Jumlah Harga Bahan | [5 empty] | 10000
C | Peralatan
Jumlah Harga Alat | [5 empty] | 0
D | Jumlah Harga Tenaga Kerja, Bahan dan Peralatan (A+B+C) |  |  |  |  | 309700
E | Biaya Umum dan Keuntungan (10% - 15%) x D |  |  |  | 10% | 30970
F | Harga Satuan Pekerjaan (D+E) |  |  |  |  | 340670
5.4.2.5 Pemasangan 1 Unit Rak HUB 12 U (Lengkap dengan Power Outlet)
No | Uraian | Kode | Satuan | Koefisien | Harga Satuan (Rp) | Jumlah Harga (Rp)
A | Tenaga Kerja
| Pekerja | L.01 | OH | 0,381 | 100000 | 38100
| Tukang Listrik / Elektronik | L.02 | OH | 0,636 | 150000 | 95400
| Kepala Tukang | L.03 | OH | 0,064 | 150000 | 9600
| Mandor | L.04 | OH | 0,021 | 200000 | 4200
Jumlah Harga Tenaga Kerja | [5 empty] | 147300
B | Bahan
| Rak 19" 12 U lengkap dengan power outlet dan aksesoris |  | Unit | 1,05 | 10000 | 10500
Jumlah Harga Bahan | [5 empty] | 10500
C | Peralatan
Jumlah Harga Alat | [5 empty] | 0
D | Jumlah Harga Tenaga Kerja, Bahan dan Peralatan (A+B+C) |  |  |  |  | 157800
E | Biaya Umum dan Keuntungan (10% - 15%) x D |  |  |  | 10% | 15780
F | Harga Satuan Pekerjaan (D+E) |  |  |  |  | 173580
5.4.2.6 Pemasangan 1 Unit LCD Monitor 32"
No | Uraian | Kode | Satuan | Koefisien | Harga Satuan (Rp) | Jumlah Harga (Rp)
A | Tenaga Kerja
| Pekerja | L.01 | OH | 0,250 | 100000 | 25000
| Tukang Listrik / Elektronik | L.02 | OH | 0,418 | 150000 | 62700
| Kepala Tukang | L.03 | OH | 0,042 | 150000 | 6300
| Mandor | L.04 | OH | 0,014 | 200000 | 2800
Jumlah Harga Tenaga Kerja | [5 empty] | 96800
B | Bahan
| LCD Monitor 32" dan aksesoris |  | Unit | 1,03 | 10000 | 10300
| Bracket Monitor 32 inch |  | buah | 1,00 | 10000 | 10000
Jumlah Harga Bahan | [5 empty] | 20300
C | Peralatan
Jumlah Harga Alat | [5 empty] | 0
D | Jumlah Harga Tenaga Kerja, Bahan dan Peralatan (A+B+C) |  |  |  |  | 117100
E | Biaya Umum dan Keuntungan (10% - 15%) x D |  |  |  | 10% | 11710
F | Harga Satuan Pekerjaan (D+E) |  |  |  |  | 128810
5.4.2.7 Pemasangan 1 Unit LED Monitor 50"
No | Uraian | Kode | Satuan | Koefisien | Harga Satuan (Rp) | Jumlah Harga (Rp)
A | Tenaga Kerja
| Pekerja | L.01 | OH | 0,500 | 100000 | 50000
| Tukang Listrik / Elektronik | L.02 | OH | 0,835 | 150000 | 125250
| Kepala Tukang | L.03 | OH | 0,084 | 150000 | 12600
| Mandor | L.04 | OH | 0,028 | 200000 | 5600
Jumlah Harga Tenaga Kerja | [5 empty] | 193450
B | Bahan
| LED Monitor 50" dan aksesoris |  | Unit | 1,03 | 10000 | 10300
| Bracket Monitor 50 inch |  | buah | 1,00 | 10000 | 10000
Jumlah Harga Bahan | [5 empty] | 20300
C | Peralatan
Jumlah Harga Alat | [5 empty] | 0
D | Jumlah Harga Tenaga Kerja, Bahan dan Peralatan (A+B+C) |  |  |  |  | 213750
E | Biaya Umum dan Keuntungan (10% - 15%) x D |  |  |  | 10% | 21375
F | Harga Satuan Pekerjaan (D+E) |  |  |  |  | 235125
5.4.2.8 Pemasangan 1 Unit Keyboard + Mouse
No | Uraian | Kode | Satuan | Koefisien | Harga Satuan (Rp) | Jumlah Harga (Rp)
A | Tenaga Kerja
| Pekerja | L.01 | OH | 0,048 | 100000 | 4800
| Tukang Listrik / Elektronik | L.02 | OH | 0,080 | 150000 | 12000
| Kepala Tukang | L.03 | OH | 0,008 | 150000 | 1200
| Mandor | L.04 | OH | 0,003 | 200000 | 600
Jumlah Harga Tenaga Kerja | [5 empty] | 18600
B | Bahan
| Keyboard + Mouse dan aksesoris |  | Unit | 1,03 | 10000 | 10300
Jumlah Harga Bahan | [5 empty] | 10300
C | Peralatan
Jumlah Harga Alat | [5 empty] | 0
D | Jumlah Harga Tenaga Kerja, Bahan dan Peralatan (A+B+C) |  |  |  |  | 28900
E | Biaya Umum dan Keuntungan (10% - 15%) x D |  |  |  | 10% | 2890
F | Harga Satuan Pekerjaan (D+E) |  |  |  |  | 31790
5.4.2.9 Pemasangan 1 Unit Indoor Fix Dome IP Camera
No | Uraian | Kode | Satuan | Koefisien | Harga Satuan (Rp) | Jumlah Harga (Rp)
A | Tenaga Kerja
| Pekerja | L.01 | OH | 0,190 | 100000 | 19000
| Tukang Listrik / Elektronik | L.02 | OH | 0,318 | 150000 | 47700
| Kepala Tukang | L.03 | OH | 0,032 | 150000 | 4800
| Mandor | L.04 | OH | 0,011 | 200000 | 2200
Jumlah Harga Tenaga Kerja | [5 empty] | 73700
B | Bahan
| Indoor Fix Dome IP Camera dan aksesoris |  | Unit | 1,05 | 10000 | 10500
Jumlah Harga Bahan | [5 empty] | 10500
C | Peralatan
Jumlah Harga Alat | [5 empty] | 0
D | Jumlah Harga Tenaga Kerja, Bahan dan Peralatan (A+B+C) |  |  |  |  | 84200
E | Biaya Umum dan Keuntungan (10% - 15%) x D |  |  |  | 10% | 8420
F | Harga Satuan Pekerjaan (D+E) |  |  |  |  | 92620
5.4.2.10 Pemasangan 1 Unit Outdoor Fix Dome IP Camera
No | Uraian | Kode | Satuan | Koefisien | Harga Satuan (Rp) | Jumlah Harga (Rp)
A | Tenaga Kerja
| Pekerja | L.01 | OH | 0,190 | 100000 | 19000
| Tukang Listrik / Elektronik | L.02 | OH | 0,318 | 150000 | 47700
| Kepala Tukang | L.03 | OH | 0,032 | 150000 | 4800
| Mandor | L.04 | OH | 0,011 | 200000 | 2200
Jumlah Harga Tenaga Kerja | [5 empty] | 73700
B | Bahan
| Outdoor Fix Dome IP Camera dan aksesoris |  | Unit | 1,05 | 10000 | 10500
Jumlah Harga Bahan | [5 empty] | 10500
C | Peralatan
Jumlah Harga Alat | [5 empty] | 0
D | Jumlah Harga Tenaga Kerja, Bahan dan Peralatan (A+B+C) |  |  |  |  | 84200
E | Biaya Umum dan Keuntungan (10% - 15%) x D |  |  |  | 10% | 8420
F | Harga Satuan Pekerjaan (D+E) |  |  |  |  | 92620
5.4.2.11 Pemasangan 1 titik Instalasi Camera CCTV
No | Uraian | Kode | Satuan | Koefisien | Harga Satuan (Rp) | Jumlah Harga (Rp)
A | Tenaga Kerja
| Pekerja | L.01 | OH | 0,250 | 100000 | 25000
| Tukang Listrik / Elektronik | L.02 | OH | 0,418 | 150000 | 62700
| Kepala Tukang | L.03 | OH | 0,042 | 150000 | 6300
| Mandor | L.04 | OH | 0,014 | 200000 | 2800
Jumlah Harga Tenaga Kerja | [5 empty] | 96800
B | Bahan
| Kabel UTP cat 6 |  | M | 49,5 | 10000 | 495000
| Conduit 20 mm |  | M | 49,5 | 10000 | 495000
| T Dus |  | buah | 1,0 | 10000 | 10000
| Socket Conduit 20 mm |  | buah | 25,0 | 10000 | 250000
| Klem 20 mm |  | buah | 50,0 | 10000 | 500000
| Flexible Conduit 20 mm |  | buah | 1,0 | 10000 | 10000
| Fischer S6 + sekrup |  | buah | 75,0 | 10000 | 750000
Jumlah Harga Bahan | [5 empty] | 2510000
C | Peralatan
Jumlah Harga Alat | [5 empty] | 0
D | Jumlah Harga Tenaga Kerja, Bahan dan Peralatan (A+B+C) |  |  |  |  | 2606800
E | Biaya Umum dan Keuntungan (10% - 15%) x D |  |  |  | 10% | 260680
F | Harga Satuan Pekerjaan (D+E) |  |  |  |  | 2867480
5.4.2.12 Pemasangan 1 Unit LCD Monitor 32"
No | Uraian | Kode | Satuan | Koefisien | Harga Satuan (Rp) | Jumlah Harga (Rp)
A | Tenaga Kerja
| Pekerja | L.01 | OH | 0.5 | 100000 | 50000
| Tukang Listrik / Elektronik | L.02 | OH | 0.835 | 150000 | 125250
| Kepala Tukang | L.03 | OH | 0.084 | 150000 | 12600
| Mandor | L.04 | OH | 0.028 | 200000 | 5600
Jumlah Harga Tenaga Kerja | [5 empty] | 193450
B | Bahan
| LCD Monitor 43" dan aksesoris |  | Unit | 1,03 | 10000 | 10300
| Bracket Monitor 43 inch |  | buah | 1,00 | 10000 | 10000
Jumlah Harga Bahan | [5 empty] | 20300
C | Peralatan
Jumlah Harga Alat | [5 empty] | 0
D | Jumlah Harga Tenaga Kerja, Bahan dan Peralatan (A+B+C) |  |  |  |  | 213750
E | Biaya Umum dan Keuntungan (10% - 15%) x D |  |  |  | 10% | 21375
F | Harga Satuan Pekerjaan (D+E) |  |  |  |  | 235125
5.4.2.13 Pemasangan 1 Unit LED Monitor 32"
No | Uraian | Kode | Satuan | Koefisien | Harga Satuan (Rp) | Jumlah Harga (Rp)
A | Tenaga Kerja
| Pekerja | L.01 | OH | 0.32 | 100000 | 32000
| Tukang Listrik / Elektronik | L.02 | OH | 0.534 | 150000 | 80100
| Kepala Tukang | L.03 | OH | 0.053 | 150000 | 7950
| Mandor | L.04 | OH | 0.018 | 200000 | 3600
Jumlah Harga Tenaga Kerja | [5 empty] | 123650
B | Bahan
| LED Monitor 32" dan aksesoris |  | Unit | 1,03 | 10000 | 10300
| Bracket Monitor 32 inch |  | buah | 1,00 | 10000 | 10000
Jumlah Harga Bahan | [5 empty] | 20300
C | Peralatan
Jumlah Harga Alat | [5 empty] | 0
D | Jumlah Harga Tenaga Kerja, Bahan dan Peralatan (A+B+C) |  |  |  |  | 143950
E | Biaya Umum dan Keuntungan (10% - 15%) x D |  |  |  | 10% | 14395
F | Harga Satuan Pekerjaan (D+E) |  |  |  |  | 158345
5.4.2.14 Pemasangan 1 Unit Rak HUB 15 U (Lengkap dengan Power Outlet)
No | Uraian | Kode | Satuan | Koefisien | Harga Satuan (Rp) | Jumlah Harga (Rp)
A | Tenaga Kerja
| Pekerja | L.01 | OH | 0,381 | 100000 | 38100
| Tukang Listrik / Elektronik | L.02 | OH | 0,636 | 150000 | 95400
| Kepala Tukang | L.03 | OH | 0,064 | 150000 | 9600
| Mandor | L.04 | OH | 0,021 | 200000 | 4200
Jumlah Harga Tenaga Kerja | [5 empty] | 147300
B | Bahan
| Rak 19" 15 U lengkap dengan power outlet dan aksesoris |  | Unit | 1,05 | 10000 | 10500
Jumlah Harga Bahan | [5 empty] | 10500
C | Peralatan
Jumlah Harga Alat | [5 empty] | 0
D | Jumlah Harga Tenaga Kerja, Bahan dan Peralatan (A+B+C) |  |  |  |  | 157800
E | Biaya Umum dan Keuntungan (10% - 15%) x D |  |  |  | 10% | 15780
F | Harga Satuan Pekerjaan (D+E) |  |  |  |  | 173580
5.4.2.15 Pemasangan 1 Unit Rack Mount 10 U
No | Uraian | Kode | Satuan | Koefisien | Harga Satuan (Rp) | Jumlah Harga (Rp)
A | Tenaga Kerja
| Pekerja | L.01 | OH | 0,381 | 100000 | 38100
| Tukang Listrik / Elektronik | L.02 | OH | 0,636 | 150000 | 95400
| Kepala Tukang | L.03 | OH | 0,064 | 150000 | 9600
| Mandor | L.04 | OH | 0,021 | 200000 | 4200
Jumlah Harga Tenaga Kerja | [5 empty] | 147300
B | Bahan
| Rack Mount 10 U dan aksesoris |  | Unit | 1,05 | 10000 | 10500
Jumlah Harga Bahan | [5 empty] | 10500
C | Peralatan
Jumlah Harga Alat | [5 empty] | 0
D | Jumlah Harga Tenaga Kerja, Bahan dan Peralatan (A+B+C) |  |  |  |  | 157800
E | Biaya Umum dan Keuntungan (10% - 15%) x D |  |  |  | 10% | 15780
F | Harga Satuan Pekerjaan (D+E) |  |  |  |  | 173580
5.4.2.16 Pemasangan 1 Unit Outdoor Smart Wifi CCTV 360
No | Uraian | Kode | Satuan | Koefisien | Harga Satuan (Rp) | Jumlah Harga (Rp)
A | Tenaga Kerja
| Pekerja | L.01 | OH | 0,190 | 100000 | 19000
| Tukang Listrik / Elektronik | L.02 | OH | 0,318 | 150000 | 47700
| Kepala Tukang | L.03 | OH | 0,032 | 150000 | 4800
| Mandor | L.04 | OH | 0,011 | 200000 | 2200
Jumlah Harga Tenaga Kerja | [5 empty] | 73700
B | Bahan
| Outdoor Smart Wifi CCTV 360 termasuk Breket PTZ dan Aksesoris |  | Unit | 1,05 | 10000 | 10500
Jumlah Harga Bahan | [5 empty] | 10500
C | Peralatan
Jumlah Harga Alat | [5 empty] | 0
D | Jumlah Harga Tenaga Kerja, Bahan dan Peralatan (A+B+C) |  |  |  |  | 84200
E | Biaya Umum dan Keuntungan (10% - 15%) x D |  |  |  | 10% | 8420
F | Harga Satuan Pekerjaan (D+E) |  |  |  |  | 92620
5.4.3 Sistem tata suara
5.4.3.1 Pemasangan 1 Unit MDF-SS
No | Uraian | Kode | Satuan | Koefisien | Harga Satuan (Rp) | Jumlah Harga (Rp)
A | Tenaga Kerja
| Pekerja | L.01 | OH | 0,129 | 100000 | 12900
| Tukang Listrik / Elektronik | L.02 | OH | 0,215 | 150000 | 32250
| Kepala Tukang | L.03 | OH | 0,021 | 150000 | 3150
| Mandor | L.04 | OH | 0,007 | 200000 | 1400
Jumlah Harga Tenaga Kerja | [5 empty] | 49700
B | Bahan
| MDF-SS dan aksesoris |  | Unit | 1,05 | 10000 | 10500
Jumlah Harga Bahan | [5 empty] | 10500
C | Peralatan
Jumlah Harga Alat | [5 empty] | 0
D | Jumlah Harga Tenaga Kerja, Bahan dan Peralatan (A+B+C) |  |  |  |  | 60200
E | Biaya Umum dan Keuntungan (10% - 15%) x D |  |  |  | 10% | 6020
F | Harga Satuan Pekerjaan (D+E) |  |  |  |  | 66220
5.4.3.2 Pemasangan 1 Unit Selector Switch c/w Control Panel
No | Uraian | Kode | Satuan | Koefisien | Harga Satuan (Rp) | Jumlah Harga (Rp)
A | Tenaga Kerja
| Pekerja | L.01 | OH | 0,381 | 100000 | 38100
| Tukang Listrik / Elektronik | L.02 | OH | 0,636 | 150000 | 95400
| Kepala Tukang | L.03 | OH | 0,064 | 150000 | 9600
| Mandor | L.04 | OH | 0,021 | 200000 | 4200
Jumlah Harga Tenaga Kerja | [5 empty] | 147300
B | Bahan
| Selector Switch c/w Control Panel dan aksesoris |  | Unit | 1,05 | 10000 | 10500
Jumlah Harga Bahan | [5 empty] | 10500
C | Peralatan
Jumlah Harga Alat | [5 empty] | 0
D | Jumlah Harga Tenaga Kerja, Bahan dan Peralatan (A+B+C) |  |  |  |  | 157800
E | Biaya Umum dan Keuntungan (10% - 15%) x D |  |  |  | 10% | 15780
F | Harga Satuan Pekerjaan (D+E) |  |  |  |  | 173580
5.4.3.3 Pemasangan 1 Unit Power Amplifier 360 Watt
No | Uraian | Kode | Satuan | Koefisien | Harga Satuan (Rp) | Jumlah Harga (Rp)
A | Tenaga Kerja
| Pekerja | L.01 | OH | 0,190 | 100000 | 19000
| Tukang Listrik / Elektronik | L.02 | OH | 0,318 | 150000 | 47700
| Kepala Tukang | L.03 | OH | 0,032 | 150000 | 4800
| Mandor | L.04 | OH | 0,011 | 200000 | 2200
Jumlah Harga Tenaga Kerja | [5 empty] | 73700
B | Bahan
| Power Amplifier 360 Watt dan aksesoris |  | Unit | 1,05 | 10000 | 10500
Jumlah Harga Bahan | [5 empty] | 10500
C | Peralatan
Jumlah Harga Alat | [5 empty] | 0
D | Jumlah Harga Tenaga Kerja, Bahan dan Peralatan (A+B+C) |  |  |  |  | 84200
E | Biaya Umum dan Keuntungan (10% - 15%) x D |  |  |  | 10% | 8420
F | Harga Satuan Pekerjaan (D+E) |  |  |  |  | 92620
5.4.3.4 Pemasangan 1 Unit Power Amplifier 240 Watt
No | Uraian | Kode | Satuan | Koefisien | Harga Satuan (Rp) | Jumlah Harga (Rp)
A | Tenaga Kerja
| Pekerja | L.01 | OH | 0,190 | 100000 | 19000
| Tukang Listrik / Elektronik | L.02 | OH | 0,318 | 150000 | 47700
| Kepala Tukang | L.03 | OH | 0,032 | 150000 | 4800
| Mandor | L.04 | OH | 0,011 | 200000 | 2200
Jumlah Harga Tenaga Kerja | [5 empty] | 73700
B | Bahan
| Power Amplifier 240 Watt dan aksesoris |  | Unit | 1,05 | 10000 | 10500
Jumlah Harga Bahan | [5 empty] | 10500
C | Peralatan
Jumlah Harga Alat | [5 empty] | 0
D | Jumlah Harga Tenaga Kerja, Bahan dan Peralatan (A+B+C) |  |  |  |  | 84200
E | Biaya Umum dan Keuntungan (10% - 15%) x D |  |  |  | 10% | 8420
F | Harga Satuan Pekerjaan (D+E) |  |  |  |  | 92620
5.4.3.5 Pemasangan 1 Unit Power Amplifier 120 Watt
No | Uraian | Kode | Satuan | Koefisien | Harga Satuan (Rp) | Jumlah Harga (Rp)
A | Tenaga Kerja
| Pekerja | L.01 | OH | 0,190 | 100000 | 19000
| Tukang Listrik / Elektronik | L.02 | OH | 0,318 | 150000 | 47700
| Kepala Tukang | L.03 | OH | 0,032 | 150000 | 4800
| Mandor | L.04 | OH | 0,011 | 200000 | 2200
Jumlah Harga Tenaga Kerja | [5 empty] | 73700
B | Bahan
| Power Amplifier 120 Watt dan aksesoris |  | Unit | 1,05 | 10000 | 10500
Jumlah Harga Bahan | [5 empty] | 10500
C | Peralatan
Jumlah Harga Alat | [5 empty] | 0
D | Jumlah Harga Tenaga Kerja, Bahan dan Peralatan (A+B+C) |  |  |  |  | 84200
E | Biaya Umum dan Keuntungan (10% - 15%) x D |  |  |  | 10% | 8420
F | Harga Satuan Pekerjaan (D+E) |  |  |  |  | 92620
5.4.3.6 Pemasangan 1 Unit System Controller (Mixer Pre Amp+Equalizer)
No | Uraian | Kode | Satuan | Koefisien | Harga Satuan (Rp) | Jumlah Harga (Rp)
A | Tenaga Kerja
| Pekerja | L.01 | OH | 0,381 | 100000 | 38100
| Tukang Listrik / Elektronik | L.02 | OH | 0,636 | 150000 | 95400
| Kepala Tukang | L.03 | OH | 0,064 | 150000 | 9600
| Mandor | L.04 | OH | 0,021 | 200000 | 4200
Jumlah Harga Tenaga Kerja | [5 empty] | 147300
B | Bahan
| System Controller (Mixer Pre Amp + Equalizer) dan aksesoris |  | Unit | 1,05 | 10000 | 10500
Jumlah Harga Bahan | [5 empty] | 10500
C | Peralatan
Jumlah Harga Alat | [5 empty] | 0
D | Jumlah Harga Tenaga Kerja, Bahan dan Peralatan (A+B+C) |  |  |  |  | 157800
E | Biaya Umum dan Keuntungan (10% - 15%) x D |  |  |  | 10% | 15780
F | Harga Satuan Pekerjaan (D+E) |  |  |  |  | 173580
5.4.3.7 Pemasangan 1 Unit VCD/DVD/MP3/Mp4
No | Uraian | Kode | Satuan | Koefisien | Harga Satuan (Rp) | Jumlah Harga (Rp)
A | Tenaga Kerja
| Pekerja | L.01 | OH | 0,064 | 100000 | 6400
| Tukang Listrik / Elektronik | L.02 | OH | 0,107 | 150000 | 16050
| Kepala Tukang | L.03 | OH | 0,011 | 150000 | 1650
| Mandor | L.04 | OH | 0,004 | 200000 | 800
Jumlah Harga Tenaga Kerja | [5 empty] | 24900
B | Bahan
| VCD/DVD/MP3/Mp 4 dan aksesoris |  | Unit | 1,03 | 10000 | 10300
Jumlah Harga Bahan | [5 empty] | 10300
C | Peralatan
Jumlah Harga Alat | [5 empty] | 0
D | Jumlah Harga Tenaga Kerja, Bahan dan Peralatan (A+B+C) |  |  |  |  | 35200
E | Biaya Umum dan Keuntungan (10% - 15%) x D |  |  |  | 10% | 3520
F | Harga Satuan Pekerjaan (D+E) |  |  |  |  | 38720
5.4.3.8 Pemasangan 1 Unit Sound Source
No | Uraian | Kode | Satuan | Koefisien | Harga Satuan (Rp) | Jumlah Harga (Rp)
A | Tenaga Kerja
| Pekerja | L.01 | OH | 0,064 | 100000 | 6400
| Tukang Listrik / Elektronik | L.02 | OH | 0,107 | 150000 | 16050
| Kepala Tukang | L.03 | OH | 0,011 | 150000 | 1650
| Mandor | L.04 | OH | 0,004 | 200000 | 800
Jumlah Harga Tenaga Kerja | [5 empty] | 24900
B | Bahan
| Sound Source dan aksesoris |  | Unit | 1,03 | 10000 | 10300
Jumlah Harga Bahan | [5 empty] | 10300
C | Peralatan
Jumlah Harga Alat | [5 empty] | 0
D | Jumlah Harga Tenaga Kerja, Bahan dan Peralatan (A+B+C) |  |  |  |  | 35200
E | Biaya Umum dan Keuntungan (10% - 15%) x D |  |  |  | 10% | 3520
F | Harga Satuan Pekerjaan (D+E) |  |  |  |  | 38720
5.4.3.9 Pemasangan 1 Unit Automatic Alarm System
No | Uraian | Kode | Satuan | Koefisien | Harga Satuan (Rp) | Jumlah Harga (Rp)
A | Tenaga Kerja
| Pekerja | L.01 | OH | 0,114 | 100000 | 11400
| Tukang Listrik / Elektronik | L.02 | OH | 0,191 | 150000 | 28650
| Kepala Tukang | L.03 | OH | 0,019 | 150000 | 2850
| Mandor | L.04 | OH | 0,006 | 200000 | 1200
Jumlah Harga Tenaga Kerja | [5 empty] | 44100
B | Bahan
| Automatic Alarm System dan aksesoris |  | Unit | 1,05 | 10000 | 10500
Jumlah Harga Bahan | [5 empty] | 10500
C | Peralatan
Jumlah Harga Alat | [5 empty] | 0
D | Jumlah Harga Tenaga Kerja, Bahan dan Peralatan (A+B+C) |  |  |  |  | 54600
E | Biaya Umum dan Keuntungan (10% - 15%) x D |  |  |  | 10% | 5460
F | Harga Satuan Pekerjaan (D+E) |  |  |  |  | 60060
5.4.3.10 Pemasangan 1 Unit Paging Mic Keypad
No | Uraian | Kode | Satuan | Koefisien | Harga Satuan (Rp) | Jumlah Harga (Rp)
A | Tenaga Kerja
| Pekerja | L.01 | OH | 0,076 | 100000 | 7600
| Tukang Listrik / Elektronik | L.02 | OH | 0,127 | 150000 | 19050
| Kepala Tukang | L.03 | OH | 0,013 | 150000 | 1950
| Mandor | L.04 | OH | 0,004 | 200000 | 800
Jumlah Harga Tenaga Kerja | [5 empty] | 29400
B | Bahan
| Paging Mic Keypad dan aksesoris |  | Unit | 1,05 | 10000 | 10500
Jumlah Harga Bahan | [5 empty] | 10500
C | Peralatan
Jumlah Harga Alat | [5 empty] | 0
D | Jumlah Harga Tenaga Kerja, Bahan dan Peralatan (A+B+C) |  |  |  |  | 39900
E | Biaya Umum dan Keuntungan (10% - 15%) x D |  |  |  | 10% | 3990
F | Harga Satuan Pekerjaan (D+E) |  |  |  |  | 43890
5.4.3.11 Pemasangan 1 Unit UPS 1 KVA (Inverter, Rectifier, Battery Backup
4 jam)
No | Uraian | Kode | Satuan | Koefisien | Harga Satuan (Rp) | Jumlah Harga (Rp)
A | Tenaga Kerja
| Pekerja | L.01 | OH | 0,250 | 100000 | 25000
| Tukang Listrik / Elektronik | L.02 | OH | 0,418 | 150000 | 62700
| Kepala Tukang | L.03 | OH | 0,042 | 150000 | 6300
| Mandor | L.04 | OH | 0,014 | 200000 | 2800
Jumlah Harga Tenaga Kerja | [5 empty] | 96800
B | Bahan
| UPS 1 KVA (Inverter, Rectifier, Battery Backup 4 jam) dan aksesoris |  | Unit | 1,05 | 10000 | 10500
Jumlah Harga Bahan | [5 empty] | 10500
C | Peralatan
Jumlah Harga Alat | [5 empty] | 0
D | Jumlah Harga Tenaga Kerja, Bahan dan Peralatan (A+B+C) |  |  |  |  | 107300
E | Biaya Umum dan Keuntungan (10% - 15%) x D |  |  |  | 10% | 10730
F | Harga Satuan Pekerjaan (D+E) |  |  |  |  | 118030
5.4.3.12 Pemasangan 1 Unit Rack Cabinet
No | Uraian | Kode | Satuan | Koefisien | Harga Satuan (Rp) | Jumlah Harga (Rp)
A | Tenaga Kerja
| Pekerja | L.01 | OH | 0,507 | 100000 | 50700
| Tukang Listrik / Elektronik | L.02 | OH | 0,847 | 150000 | 127050
| Kepala Tukang | L.03 | OH | 0,085 | 150000 | 12750
| Mandor | L.04 | OH | 0,028 | 200000 | 5600
Jumlah Harga Tenaga Kerja | [5 empty] | 196100
B | Bahan
| Rack Cabinet dan aksesoris |  | Unit | 1,05 | 10000 | 10500
Jumlah Harga Bahan | [5 empty] | 10500
C | Peralatan
Jumlah Harga Alat | [5 empty] | 0
D | Jumlah Harga Tenaga Kerja, Bahan dan Peralatan (A+B+C) |  |  |  |  | 206600
E | Biaya Umum dan Keuntungan (10% - 15%) x D |  |  |  | 10% | 20660
F | Harga Satuan Pekerjaan (D+E) |  |  |  |  | 227260
5.4.3.13 Pemasangan 1 Unit Terminal Box Tata Suara (TBTS)
No | Uraian | Kode | Satuan | Koefisien | Harga Satuan (Rp) | Jumlah Harga (Rp)
A | Tenaga Kerja
| Pekerja | L.01 | OH | 0,129 | 100000 | 12900
| Tukang Listrik / Elektronik | L.02 | OH | 0,215 | 150000 | 32250
| Kepala Tukang | L.03 | OH | 0,021 | 150000 | 3150
| Mandor | L.04 | OH | 0,007 | 200000 | 1400
Jumlah Harga Tenaga Kerja | [5 empty] | 49700
B | Bahan
| Terminal Box Tata Suara (TBTS) dan aksesoris |  | Unit | 1,05 | 10000 | 10500
Jumlah Harga Bahan | [5 empty] | 10500
C | Peralatan
Jumlah Harga Alat | [5 empty] | 0
D | Jumlah Harga Tenaga Kerja, Bahan dan Peralatan (A+B+C) |  |  |  |  | 60200
E | Biaya Umum dan Keuntungan (10% - 15%) x D |  |  |  | 10% | 6020
F | Harga Satuan Pekerjaan (D+E) |  |  |  |  | 66220
5.4.3.14 Pemasangan 1 Unit Ceiling Speaker
No | Uraian | Kode | Satuan | Koefisien | Harga Satuan (Rp) | Jumlah Harga (Rp)
A | Tenaga Kerja
| Pekerja | L.01 | OH | 0,095 | 100000 | 9500
| Tukang Listrik / Elektronik | L.02 | OH | 0,159 | 150000 | 23850
| Kepala Tukang | L.03 | OH | 0,016 | 150000 | 2400
| Mandor | L.04 | OH | 0,005 | 200000 | 1000
Jumlah Harga Tenaga Kerja | [5 empty] | 36750
B | Bahan
| Ceiling Speaker dan aksesoris |  | Unit | 1,05 | 10000 | 10500
Jumlah Harga Bahan | [5 empty] | 10500
C | Peralatan
Jumlah Harga Alat | [5 empty] | 0
D | Jumlah Harga Tenaga Kerja, Bahan dan Peralatan (A+B+C) |  |  |  |  | 47250
E | Biaya Umum dan Keuntungan (10% - 15%) x D |  |  |  | 10% | 4725
F | Harga Satuan Pekerjaan (D+E) |  |  |  |  | 51975
5.4.3.15 Pemasangan 1 Unit Wall Speaker
No | Uraian | Kode | Satuan | Koefisien | Harga Satuan (Rp) | Jumlah Harga (Rp)
A | Tenaga Kerja
| Pekerja | L.01 | OH | 0,129 | 100000 | 12900
| Tukang Listrik / Elektronik | L.02 | OH | 0,215 | 150000 | 32250
| Kepala Tukang | L.03 | OH | 0,021 | 150000 | 3150
| Mandor | L.04 | OH | 0,007 | 200000 | 1400
Jumlah Harga Tenaga Kerja | [5 empty] | 49700
B | Bahan
| Wall Speaker dan aksesoris |  | Unit | 1,10 | 10000 | 11000
Jumlah Harga Bahan | [5 empty] | 11000
C | Peralatan
Jumlah Harga Alat | [5 empty] | 0
D | Jumlah Harga Tenaga Kerja, Bahan dan Peralatan (A+B+C) |  |  |  |  | 60700
E | Biaya Umum dan Keuntungan (10% - 15%) x D |  |  |  | 10% | 6070
F | Harga Satuan Pekerjaan (D+E) |  |  |  |  | 66770
5.4.3.16 Pemasangan 1 Unit Horn Speaker
No | Uraian | Kode | Satuan | Koefisien | Harga Satuan (Rp) | Jumlah Harga (Rp)
A | Tenaga Kerja
| Pekerja | L.01 | OH | 0,095 | 100000 | 9500
| Tukang Listrik / Elektronik | L.02 | OH | 0,159 | 150000 | 23850
| Kepala Tukang | L.03 | OH | 0,016 | 150000 | 2400
| Mandor | L.04 | OH | 0,005 | 200000 | 1000
Jumlah Harga Tenaga Kerja | [5 empty] | 36750
B | Bahan
| Horn Speaker dan aksesoris |  | Unit | 1,05 | 10000 | 10500
Jumlah Harga Bahan | [5 empty] | 10500
C | Peralatan
Jumlah Harga Alat | [5 empty] | 0
D | Jumlah Harga Tenaga Kerja, Bahan dan Peralatan (A+B+C) |  |  |  |  | 47250
E | Biaya Umum dan Keuntungan (10% - 15%) x D |  |  |  | 10% | 4725
F | Harga Satuan Pekerjaan (D+E) |  |  |  |  | 51975
5.4.3.17 Pemasangan 1 Unit Horn Speaker + Tiang
No | Uraian | Kode | Satuan | Koefisien | Harga Satuan (Rp) | Jumlah Harga (Rp)
A | Tenaga Kerja
| Pekerja | L.01 | OH | 0,381 | 100000 | 38100
| Tukang Listrik / Elektronik | L.02 | OH | 0,636 | 150000 | 95400
| Kepala Tukang | L.03 | OH | 0,064 | 150000 | 9600
| Mandor | L.04 | OH | 0,021 | 200000 | 4200
Jumlah Harga Tenaga Kerja | [5 empty] | 147300
B | Bahan
| Horn Speaker dan aksesoris |  | Unit | 1,05 | 10000 | 10500
| Tiang |  | M | 2,50 | 10000 | 25000
Jumlah Harga Bahan | [5 empty] | 35500
C | Peralatan
Jumlah Harga Alat | [5 empty] | 0
D | Jumlah Harga Tenaga Kerja, Bahan dan Peralatan (A+B+C) |  |  |  |  | 182800
E | Biaya Umum dan Keuntungan (10% - 15%) x D |  |  |  | 10% | 18280
F | Harga Satuan Pekerjaan (D+E) |  |  |  |  | 201080
5.4.3.18 Pemasangan 1 titik Instalasi Horn Speaker
No | Uraian | Kode | Satuan | Koefisien | Harga Satuan (Rp) | Jumlah Harga (Rp)
A | Tenaga Kerja
| Pekerja | L.01 | OH | 0,190 | 100000 | 19000
| Tukang Listrik / Elektronik | L.02 | OH | 0,318 | 150000 | 47700
| Kepala Tukang | L.03 | OH | 0,032 | 150000 | 4800
| Mandor | L.04 | OH | 0,011 | 200000 | 2200
Jumlah Harga Tenaga Kerja | [5 empty] | 73700
B | Bahan
| Kabel NYMHY 2 x 1,5 mm2 |  | M | 33,0 | 10000 | 330000
| Conduit 20 mm |  | M | 33,0 | 10000 | 330000
| T Dus |  | buah | 1,0 | 10000 | 10000
| Socket Conduit 20 mm |  | buah | 17,0 | 10000 | 170000
| Flexible Conduit 20 mm |  | buah | 1,0 | 10000 | 10000
| Isolasi |  | M | 0,5 | 10000 | 5000
| Lasdop |  | buah | 4,0 | 10000 | 40000
Jumlah Harga Bahan | [5 empty] | 895000
C | Peralatan
Jumlah Harga Alat | [5 empty] | 0
D | Jumlah Harga Tenaga Kerja, Bahan dan Peralatan (A+B+C) |  |  |  |  | 968700
E | Biaya Umum dan Keuntungan (10% - 15%) x D |  |  |  | 10% | 96870
F | Harga Satuan Pekerjaan (D+E) |  |  |  |  | 1065570
5.4.3.19 Pemasangan 1 titik Instalasi Ceiling Speaker
No | Uraian | Kode | Satuan | Koefisien | Harga Satuan (Rp) | Jumlah Harga (Rp)
A | Tenaga Kerja
| Pekerja | L.01 | OH | 0,190 | 100000 | 19000
| Tukang Listrik / Elektronik | L.02 | OH | 0,318 | 150000 | 47700
| Kepala Tukang | L.03 | OH | 0,032 | 150000 | 4800
| Mandor | L.04 | OH | 0,011 | 200000 | 2200
Jumlah Harga Tenaga Kerja | [5 empty] | 73700
B | Bahan
| Kabel NYMHY 2 x 1,5 mm2 |  | M | 9,9 | 10000 | 99000
| Conduit 20 mm |  | M | 9,9 | 10000 | 99000
| T Dus |  | buah | 1,0 | 10000 | 10000
| Socket Conduit 20 mm |  | buah | 5,0 | 10000 | 50000
| Klem 20 mm |  | buah | 10,0 | 10000 | 100000
| Flexible Conduit 20 mm |  | buah | 1,0 | 10000 | 10000
| Isolasi |  | M | 0,5 | 10000 | 5000
| Lasdop |  | buah | 4,0 | 10000 | 40000
| Fischer S6 + sekrup |  | buah | 15,0 | 10000 | 150000
Jumlah Harga Bahan | [5 empty] | 563000
C | Peralatan
Jumlah Harga Alat | [5 empty] | 0
D | Jumlah Harga Tenaga Kerja, Bahan dan Peralatan (A+B+C) |  |  |  |  | 636700
E | Biaya Umum dan Keuntungan (10% - 15%) x D |  |  |  | 10% | 63670
F | Harga Satuan Pekerjaan (D+E) |  |  |  |  | 700370
5.4.3.20 Pemasangan 1 Unit UPS 1 KVA (Inverter, Rectifier, Battery Backup 15 menit)
No | Uraian | Kode | Satuan | Koefisien | Harga Satuan (Rp) | Jumlah Harga (Rp)
A | Tenaga Kerja
| Pekerja | L.01 | OH | 0,250 | 100000 | 25000
| Tukang Listrik / Elektronik | L.02 | OH | 0,418 | 150000 | 62700
| Kepala Tukang | L.03 | OH | 0,042 | 150000 | 6300
| Mandor | L.04 | OH | 0,014 | 200000 | 2800
Jumlah Harga Tenaga Kerja | [5 empty] | 96800
B | Bahan
| UPS 1 KVA (Inverter, Rectifier, Battery Backup 15 menit) dan aksesoris |  | Unit | 1,05 | 10000 | 10500
Jumlah Harga Bahan | [5 empty] | 10500
C | Peralatan
Jumlah Harga Alat | [5 empty] | 0
D | Jumlah Harga Tenaga Kerja, Bahan dan Peralatan (A+B+C) |  |  |  |  | 107300
E | Biaya Umum dan Keuntungan (10% - 15%) x D |  |  |  | 10% | 10730
F | Harga Satuan Pekerjaan (D+E) |  |  |  |  | 118030
5.4.3.21 Pemasangan 1 Unit UPS 1 KVA (Inverter, Rectifier, Battery Backup 30 menit)
No | Uraian | Kode | Satuan | Koefisien | Harga Satuan (Rp) | Jumlah Harga (Rp)
A | Tenaga Kerja
| Pekerja | L.01 | OH | 0,250 | 100000 | 25000
| Tukang Listrik / Elektronik | L.02 | OH | 0,418 | 150000 | 62700
| Kepala Tukang | L.03 | OH | 0,042 | 150000 | 6300
| Mandor | L.04 | OH | 0,014 | 200000 | 2800
Jumlah Harga Tenaga Kerja | [5 empty] | 96800
B | Bahan
| UPS 1 KVA (Inverter, Rectifier, Battery Backup 30 menit) dan aksesoris |  | Unit | 1,05 | 10000 | 10500
Jumlah Harga Bahan | [5 empty] | 10500
C | Peralatan
Jumlah Harga Alat | [5 empty] | 0
D | Jumlah Harga Tenaga Kerja, Bahan dan Peralatan (A+B+C) |  |  |  |  | 107300
E | Biaya Umum dan Keuntungan (10% - 15%) x D |  |  |  | 10% | 10730
F | Harga Satuan Pekerjaan (D+E) |  |  |  |  | 118030
5.4.3.22 Pemasangan 1 Unit UPS 1 KVA (Inverter, Rectifier, Battery Backup 1 jam)
No | Uraian | Kode | Satuan | Koefisien | Harga Satuan (Rp) | Jumlah Harga (Rp)
A | Tenaga Kerja
| Pekerja | L.01 | OH | 0,250 | 100000 | 25000
| Tukang Listrik / Elektronik | L.02 | OH | 0,418 | 150000 | 62700
| Kepala Tukang | L.03 | OH | 0,042 | 150000 | 6300
| Mandor | L.04 | OH | 0,014 | 200000 | 2800
Jumlah Harga Tenaga Kerja | [5 empty] | 96800
B | Bahan
| UPS 1 KVA (Inverter, Rectifier, Battery Backup 1 jam) dan aksesoris |  | Unit | 1,05 | 10000 | 10500
Jumlah Harga Bahan | [5 empty] | 10500
C | Peralatan
Jumlah Harga Alat | [5 empty] | 0
D | Jumlah Harga Tenaga Kerja, Bahan dan Peralatan (A+B+C) |  |  |  |  | 107300
E | Biaya Umum dan Keuntungan (10% - 15%) x D |  |  |  | 10% | 10730
F | Harga Satuan Pekerjaan (D+E) |  |  |  |  | 118030
5.4.3.23 Pemasangan 1 Unit UPS 1 KVA (Inverter, Rectifier, Battery Backup 2 jam)
No | Uraian | Kode | Satuan | Koefisien | Harga Satuan (Rp) | Jumlah Harga (Rp)
A | Tenaga Kerja
| Pekerja | L.01 | OH | 0,250 | 100000 | 25000
| Tukang Listrik / Elektronik | L.02 | OH | 0,418 | 150000 | 62700
| Kepala Tukang | L.03 | OH | 0,042 | 150000 | 6300
| Mandor | L.04 | OH | 0,014 | 200000 | 2800
Jumlah Harga Tenaga Kerja | [5 empty] | 96800
B | Bahan
| UPS 1 KVA (Inverter, Rectifier, Battery Backup 2 jam) dan aksesoris |  | Unit | 1,05 | 10000 | 10500
Jumlah Harga Bahan | [5 empty] | 10500
C | Peralatan
Jumlah Harga Alat | [5 empty] | 0
D | Jumlah Harga Tenaga Kerja, Bahan dan Peralatan (A+B+C) |  |  |  |  | 107300
E | Biaya Umum dan Keuntungan (10% - 15%) x D |  |  |  | 10% | 10730
F | Harga Satuan Pekerjaan (D+E) |  |  |  |  | 118030
5.4.3.24 Pemasangan 1 Unit Power Amplifier 480 Watt
No | Uraian | Kode | Satuan | Koefisien | Harga Satuan (Rp) | Jumlah Harga (Rp)
A | Tenaga Kerja
| Pekerja | L.01 | OH | 0,190 | 100000 | 19000
| Tukang Listrik / Elektronik | L.02 | OH | 0,318 | 150000 | 47700
| Kepala Tukang | L.03 | OH | 0,032 | 150000 | 4800
| Mandor | L.04 | OH | 0,011 | 200000 | 2200
Jumlah Harga Tenaga Kerja | [5 empty] | 73700
B | Bahan
| Power Amplifier 480 Watt dan aksesoris |  | Unit | 1,05 | 10000 | 10500
Jumlah Harga Bahan | [5 empty] | 10500
C | Peralatan
Jumlah Harga Alat | [5 empty] | 0
D | Jumlah Harga Tenaga Kerja, Bahan dan Peralatan (A+B+C) |  |  |  |  | 84200
E | Biaya Umum dan Keuntungan (10% - 15%) x D |  |  |  | 10% | 8420
F | Harga Satuan Pekerjaan (D+E) |  |  |  |  | 92620
5.4.3.25 Pemasangan 1 Unit Firedome Speaker c/w Wall Metal Box
No | Uraian | Kode | Satuan | Koefisien | Harga Satuan (Rp) | Jumlah Harga (Rp)
A | Tenaga Kerja
| Pekerja | L.01 | OH | 0.129 | 100000 | 12900
| Tukang Listrik / Elektronik | L.02 | OH | 0.215 | 150000 | 32250
| Kepala Tukang | L.03 | OH | 0.021 | 150000 | 3150
| Mandor | L.04 | OH | 0.007 | 200000 | 1400
Jumlah Harga Tenaga Kerja | [5 empty] | 49700
B | Bahan
| Firedome Speaker c/w Wall Metal Box dan aksesoris |  | Unit | 1.1 | 10000 | 11000
Jumlah Harga Bahan | [5 empty] | 11000
C | Peralatan
Jumlah Harga Alat | [5 empty] | 0
D | Jumlah Harga Tenaga Kerja, Bahan dan Peralatan (A+B+C) |  |  |  |  | 60700
E | Biaya Umum dan Keuntungan (10% - 15%) x D |  |  |  | 10% | 6070
F | Harga Satuan Pekerjaan (D+E) |  |  |  |  | 66770
5.4.3.26 Pemasangan 1 Unit Equalizer
No | Uraian | Kode | Satuan | Koefisien | Harga Satuan (Rp) | Jumlah Harga (Rp)
A | Tenaga Kerja
| Pekerja | L.01 | OH | 0,190 | 100000 | 19000
| Tukang Listrik / Elektronik | L.02 | OH | 0,318 | 150000 | 47700
| Kepala Tukang | L.03 | OH | 0,032 | 150000 | 4800
| Mandor | L.04 | OH | 0,011 | 200000 | 2200
Jumlah Harga Tenaga Kerja | [5 empty] | 73700
B | Bahan
| Equalizer dan aksesoris |  | Unit | 1,05 | 10000 | 10500
Jumlah Harga Bahan | [5 empty] | 10500
C | Peralatan
Jumlah Harga Alat | [5 empty] | 0
D | Jumlah Harga Tenaga Kerja, Bahan dan Peralatan (A+B+C) |  |  |  |  | 84200
E | Biaya Umum dan Keuntungan (10% - 15%) x D |  |  |  | 10% | 8420
F | Harga Satuan Pekerjaan (D+E) |  |  |  |  | 92620
5.4.3.27 Pemasangan 1 Unit Volume Control
No | Uraian | Kode | Satuan | Koefisien | Harga Satuan (Rp) | Jumlah Harga (Rp)
A | Tenaga Kerja
| Pekerja | L.01 | OH | 0.031 | 100000 | 3100
| Tukang Listrik / Elektronik | L.02 | OH | 0.052 | 150000 | 7800
| Kepala Tukang | L.03 | OH | 0.005 | 150000 | 750
| Mandor | L.04 | OH | 0.002 | 200000 | 400
Jumlah Harga Tenaga Kerja | [5 empty] | 12050
B | Bahan
| Volume control dan aksesoris |  | Unit | 1.1 | 10000 | 11000
Jumlah Harga Bahan | [5 empty] | 11000
C | Peralatan
Jumlah Harga Alat | [5 empty] | 0
D | Jumlah Harga Tenaga Kerja, Bahan dan Peralatan (A+B+C) |  |  |  |  | 23050
E | Biaya Umum dan Keuntungan (10% - 15%) x D |  |  |  | 10% | 2305
F | Harga Satuan Pekerjaan (D+E) |  |  |  |  | 25355
5.4.3.28 Pemasangan 1 Titik Instalasi volume kontrol
No | Uraian | Kode | Satuan | Koefisien | Harga Satuan (Rp) | Jumlah Harga (Rp)
A | Tenaga Kerja
| Pekerja | L.01 | OH | 0.129 | 100000 | 12900
| Tukang Listrik / Elektronik | L.02 | OH | 0.215 | 150000 | 32250
| Kepala Tukang | L.03 | OH | 0.021 | 150000 | 3150
| Mandor | L.04 | OH | 0.007 | 200000 | 1400
Jumlah Harga Tenaga Kerja | [5 empty] | 49700
B | Bahan
| Kabel NYMHY 3 x 1,5 mm2 |  | M | 11 | 10000 | 110000
| Conduit 20 mm |  | M | 11 | 10000 | 110000
| T Dus |  | buah | 1 | 10000 | 10000
| Klem 20 mm |  | buah | 6 | 10000 | 60000
| Flexible Conduit 20 mm |  | buah | 1 | 10000 | 10000
| Isolasi |  | M | 0,5 | 10000 | 5000
| Lasdop |  | buah | 3 | 10000 | 30000
| Fischer S6 + sekrup |  | buah | 12 | 10000 | 120000
Jumlah Harga Bahan | [5 empty] | 455000
C | Peralatan
Jumlah Harga Alat | [5 empty] | 0
D | Jumlah Harga Tenaga Kerja, Bahan dan Peralatan (A+B+C) |  |  |  |  | 504700
E | Biaya Umum dan Keuntungan (10% - 15%) x D |  |  |  | 10% | 50470
F | Harga Satuan Pekerjaan (D+E) |  |  |  |  | 555170
5.4.4 Sistem telepon
5.4.4.1 Pemasangan 1 Unit MDF 2 x 8 Pair
No | Uraian | Kode | Satuan | Koefisien | Harga Satuan (Rp) | Jumlah Harga (Rp)
A | Tenaga Kerja
| Pekerja | L.01 | OH | 0,129 | 100000 | 12900
| Tukang Listrik / Elektronik | L.02 | OH | 0,215 | 150000 | 32250
| Kepala Tukang | L.03 | OH | 0,021 | 150000 | 3150
| Mandor | L.04 | OH | 0,007 | 200000 | 1400
Jumlah Harga Tenaga Kerja | [5 empty] | 49700
B | Bahan
| MDF 2 x 8 Pair dan aksesoris |  | Unit | 1,10 | 10000 | 11000
Jumlah Harga Bahan | [5 empty] | 11000
C | Peralatan
Jumlah Harga Alat | [5 empty] | 0
D | Jumlah Harga Tenaga Kerja, Bahan dan Peralatan (A+B+C) |  |  |  |  | 60700
E | Biaya Umum dan Keuntungan (10% - 15%) x D |  |  |  | 10% | 6070
F | Harga Satuan Pekerjaan (D+E) |  |  |  |  | 66770
5.4.4.2 Pemasangan 1 Unit MDF 2 x 10 Pair
No | Uraian | Kode | Satuan | Koefisien | Harga Satuan (Rp) | Jumlah Harga (Rp)
A | Tenaga Kerja
| Pekerja | L.01 | OH | 0,129 | 100000 | 12900
| Tukang Listrik / Elektronik | L.02 | OH | 0,215 | 150000 | 32250
| Kepala Tukang | L.03 | OH | 0,021 | 150000 | 3150
| Mandor | L.04 | OH | 0,007 | 200000 | 1400
Jumlah Harga Tenaga Kerja | [5 empty] | 49700
B | Bahan
| MDF 2 x 10 Pair dan aksesoris |  | Unit | 1,10 | 10000 | 11000
Jumlah Harga Bahan | [5 empty] | 11000
C | Peralatan
Jumlah Harga Alat | [5 empty] | 0
D | Jumlah Harga Tenaga Kerja, Bahan dan Peralatan (A+B+C) |  |  |  |  | 60700
E | Biaya Umum dan Keuntungan (10% - 15%) x D |  |  |  | 10% | 6070
F | Harga Satuan Pekerjaan (D+E) |  |  |  |  | 66770
5.4.4.3 Pemasangan 1 Unit PABX Kap: 1 Line 10 Extension (Lengkap
Dengan Pemrograman)
No | Uraian | Kode | Satuan | Koefisien | Harga Satuan (Rp) | Jumlah Harga (Rp)
A | Tenaga Kerja
| Pekerja | L.01 | OH | 0,762 | 100000 | 76200
| Tukang Listrik / Elektronik | L.02 | OH | 1,272 | 150000 | 190800
| Kepala Tukang | L.03 | OH | 0,127 | 150000 | 19050
| Mandor | L.04 | OH | 0,042 | 200000 | 8400
Jumlah Harga Tenaga Kerja | [5 empty] | 294450
B | Bahan
| Pemasangan 1 Unit PABX Kap: 1 Line 10 Extension (Lengkap Dengan Pemrograman dan aksesoris) |  | Unit | 1,05 | 10000 | 10500
Jumlah Harga Bahan | [5 empty] | 10500
C | Peralatan
Jumlah Harga Alat | [5 empty] | 0
D | Jumlah Harga Tenaga Kerja, Bahan dan Peralatan (A+B+C) |  |  |  |  | 304950
E | Biaya Umum dan Keuntungan (10% - 15%) x D |  |  |  | 10% | 30495
F | Harga Satuan Pekerjaan (D+E) |  |  |  |  | 335445
5.4.4.4 Pemasangan 1 Unit PABX Kap: 1 Line 8 Extension (Lengkap
Dengan Pemrograman)
No | Uraian | Kode | Satuan | Koefisien | Harga Satuan (Rp) | Jumlah Harga (Rp)
A | Tenaga Kerja
| Pekerja | L.01 | OH | 0,507 | 100000 | 50700
| Tukang Listrik / Elektronik | L.02 | OH | 0,847 | 150000 | 127050
| Kepala Tukang | L.03 | OH | 0,085 | 150000 | 12750
| Mandor | L.04 | OH | 0,028 | 200000 | 5600
Jumlah Harga Tenaga Kerja | [5 empty] | 196100
B | Bahan
| Pemasangan 1 Unit PABX Kap: 1 Line 8 Extension (Lengkap Dengan Pemrograman dan aksesoris) |  | Unit | 1,05 | 10000 | 10500
Jumlah Harga Bahan | [5 empty] | 10500
C | Peralatan
Jumlah Harga Alat | [5 empty] | 0
D | Jumlah Harga Tenaga Kerja, Bahan dan Peralatan (A+B+C) |  |  |  |  | 206600
E | Biaya Umum dan Keuntungan (10% - 15%) x D |  |  |  | 10% | 20660
F | Harga Satuan Pekerjaan (D+E) |  |  |  |  | 227260
5.4.4.5 Pemasangan 1 Unit Terminal Box Telepon
No | Uraian | Kode | Satuan | Koefisien | Harga Satuan (Rp) | Jumlah Harga (Rp)
A | Tenaga Kerja
| Pekerja | L.01 | OH | 0,129 | 100000 | 12900
| Tukang Listrik / Elektronik | L.02 | OH | 0,215 | 150000 | 32250
| Kepala Tukang | L.03 | OH | 0,021 | 150000 | 3150
| Mandor | L.04 | OH | 0,007 | 200000 | 1400
Jumlah Harga Tenaga Kerja | [5 empty] | 49700
B | Bahan
| Terminal Box Telepon dan aksesoris |  | Unit | 1,05 | 10000 | 10500
Jumlah Harga Bahan | [5 empty] | 10500
C | Peralatan
Jumlah Harga Alat | [5 empty] | 0
D | Jumlah Harga Tenaga Kerja, Bahan dan Peralatan (A+B+C) |  |  |  |  | 60200
E | Biaya Umum dan Keuntungan (10% - 15%) x D |  |  |  | 10% | 6020
F | Harga Satuan Pekerjaan (D+E) |  |  |  |  | 66220
5.4.4.6 Pemasangan 1 Unit Outlet Telepon
No | Uraian | Kode | Satuan | Koefisien | Harga Satuan (Rp) | Jumlah Harga (Rp)
A | Tenaga Kerja
| Pekerja | L.01 | OH | 0,064 | 100000 | 6400
| Tukang Listrik / Elektronik | L.02 | OH | 0,107 | 150000 | 16050
| Kepala Tukang | L.03 | OH | 0,011 | 150000 | 1650
| Mandor | L.04 | OH | 0,004 | 200000 | 800
Jumlah Harga Tenaga Kerja | [5 empty] | 24900
B | Bahan
| Outlet Telepon dan aksesoris |  | Unit | 1,20 | 10000 | 12000
Jumlah Harga Bahan | [5 empty] | 12000
C | Peralatan
Jumlah Harga Alat | [5 empty] | 0
D | Jumlah Harga Tenaga Kerja, Bahan dan Peralatan (A+B+C) |  |  |  |  | 36900
E | Biaya Umum dan Keuntungan (10% - 15%) x D |  |  |  | 10% | 3690
F | Harga Satuan Pekerjaan (D+E) |  |  |  |  | 40590
5.4.4.7 Pemasangan 1 titik Instalasi Outlet Telepon
No | Uraian | Kode | Satuan | Koefisien | Harga Satuan (Rp) | Jumlah Harga (Rp)
A | Tenaga Kerja
| Pekerja | L.01 | OH | 0,217 | 100000 | 21700
| Tukang Listrik / Elektronik | L.02 | OH | 0,362 | 150000 | 54300
| Kepala Tukang | L.03 | OH | 0,036 | 150000 | 5400
| Mandor | L.04 | OH | 0,012 | 200000 | 2400
Jumlah Harga Tenaga Kerja | [5 empty] | 83800
B | Bahan
| Kabel ITC 2 x 2 x 0,6 mm |  | M | 38,5 | 10000 | 385000
| Conduit 20 mm |  | M | 38,5 | 10000 | 385000
| T Dus |  | buah | 1,0 | 10000 | 10000
| Socket Conduit 20 mm |  | buah | 20,0 | 10000 | 200000
| Klem 20 mm |  | buah | 40,0 | 10000 | 400000
| Flexible Conduit 20 mm |  | buah | 1,0 | 10000 | 10000
| Fischer S6 + sekrup |  | buah | 60,0 | 10000 | 600000
Jumlah Harga Bahan | [5 empty] | 1990000
C | Peralatan
Jumlah Harga Alat | [5 empty] | 0
D | Jumlah Harga Tenaga Kerja, Bahan dan Peralatan (A+B+C) |  |  |  |  | 2073800
E | Biaya Umum dan Keuntungan (10% - 15%) x D |  |  |  | 10% | 207380
F | Harga Satuan Pekerjaan (D+E) |  |  |  |  | 2281180
5.4.4.8 Pemasangan 1 Unit Telepon Kabel
No | Uraian | Kode | Satuan | Koefisien | Harga Satuan (Rp) | Jumlah Harga (Rp)
A | Tenaga Kerja
| Pekerja | L.01 | OH | 0.026 | 100000 | 2600
| Tukang Listrik / Elektronik | L.02 | OH | 0.044 | 150000 | 6600
| Kepala Tukang | L.03 | OH | 0.004 | 150000 | 600
| Mandor | L.04 | OH | 0.001 | 200000 | 200
Jumlah Harga Tenaga Kerja | [5 empty] | 10000
B | Bahan
| Telepon kabel dan aksesoris |  | Unit | 1.05 | 10000 | 10500
Jumlah Harga Bahan | [5 empty] | 10500
C | Peralatan
Jumlah Harga Alat | [5 empty] | 0
D | Jumlah Harga Tenaga Kerja, Bahan dan Peralatan (A+B+C) |  |  |  |  | 20500
E | Biaya Umum dan Keuntungan (10% - 15%) x D |  |  |  | 10% | 2050
F | Harga Satuan Pekerjaan (D+E) |  |  |  |  | 22550
5.4.5 Sistem data dan internet
5.4.5.1 Pemasangan 1 Unit Server / Gateway c/w PC, Monitor, Keyboard, Mouse
No | Uraian | Kode | Satuan | Koefisien | Harga Satuan (Rp) | Jumlah Harga (Rp)
A | Tenaga Kerja
| Pekerja | L.01 | OH | 0,876 | 100000 | 87600
| Tukang Listrik / Elektronik | L.02 | OH | 1,463 | 150000 | 219450
| Kepala Tukang | L.03 | OH | 0,146 | 150000 | 21900
| Mandor | L.04 | OH | 0,049 | 200000 | 9800
Jumlah Harga Tenaga Kerja | [5 empty] | 338750
B | Bahan
| Server / Gateway c/w PC, Monitor, Keyboard, Mouse dan aksesoris |  | Unit | 1,05 | 10000 | 10500
Jumlah Harga Bahan | [5 empty] | 10500
C | Peralatan
Jumlah Harga Alat | [5 empty] | 0
D | Jumlah Harga Tenaga Kerja, Bahan dan Peralatan (A+B+C) |  |  |  |  | 349250
E | Biaya Umum dan Keuntungan (10% - 15%) x D |  |  |  | 10% | 34925
F | Harga Satuan Pekerjaan (D+E) |  |  |  |  | 384175
5.4.5.2 Pemasangan 1 Unit Main Switch HUB 24 Port
No | Uraian | Kode | Satuan | Koefisien | Harga Satuan (Rp) | Jumlah Harga (Rp)
A | Tenaga Kerja
| Pekerja | L.01 | OH | 0,760 | 100000 | 76000
| Tukang Listrik / Elektronik | L.02 | OH | 1,268 | 150000 | 190200
| Kepala Tukang | L.03 | OH | 0,127 | 150000 | 19050
| Mandor | L.04 | OH | 0,042 | 200000 | 8400
Jumlah Harga Tenaga Kerja | [5 empty] | 293650
B | Bahan
| Main Switch HUB 24 Port dan aksesoris |  | Unit | 1,05 | 10000 | 10500
Jumlah Harga Bahan | [5 empty] | 10500
C | Peralatan
Jumlah Harga Alat | [5 empty] | 0
D | Jumlah Harga Tenaga Kerja, Bahan dan Peralatan (A+B+C) |  |  |  |  | 304150
E | Biaya Umum dan Keuntungan (10% - 15%) x D |  |  |  | 10% | 30415
F | Harga Satuan Pekerjaan (D+E) |  |  |  |  | 334565
5.4.5.3 Pemasangan 1 Unit Main Switch HUB 12 Port
No | Uraian | Kode | Satuan | Koefisien | Harga Satuan (Rp) | Jumlah Harga (Rp)
A | Tenaga Kerja
| Pekerja | L.01 | OH | 0,760 | 100000 | 76000
| Tukang Listrik / Elektronik | L.02 | OH | 1,268 | 150000 | 190200
| Kepala Tukang | L.03 | OH | 0,127 | 150000 | 19050
| Mandor | L.04 | OH | 0,042 | 200000 | 8400
Jumlah Harga Tenaga Kerja | [5 empty] | 293650
B | Bahan
| Main Switch HUB 12 Port dan aksesoris |  | Unit | 1,05 | 10000 | 10500
Jumlah Harga Bahan | [5 empty] | 10500
C | Peralatan
Jumlah Harga Alat | [5 empty] | 0
D | Jumlah Harga Tenaga Kerja, Bahan dan Peralatan (A+B+C) |  |  |  |  | 304150
E | Biaya Umum dan Keuntungan (10% - 15%) x D |  |  |  | 10% | 30415
F | Harga Satuan Pekerjaan (D+E) |  |  |  |  | 334565
5.4.5.4 Pemasangan 1 Unit Router Broadband
No | Uraian | Kode | Satuan | Koefisien | Harga Satuan (Rp) | Jumlah Harga (Rp)
A | Tenaga Kerja
| Pekerja | L.01 | OH | 0,190 | 100000 | 19000
| Tukang Listrik / Elektronik | L.02 | OH | 0,318 | 150000 | 47700
| Kepala Tukang | L.03 | OH | 0,032 | 150000 | 4800
| Mandor | L.04 | OH | 0,011 | 200000 | 2200
Jumlah Harga Tenaga Kerja | [5 empty] | 73700
B | Bahan
| Router Broadband dan aksesoris |  | Unit | 1,05 | 10000 | 10500
Jumlah Harga Bahan | [5 empty] | 10500
C | Peralatan
Jumlah Harga Alat | [5 empty] | 0
D | Jumlah Harga Tenaga Kerja, Bahan dan Peralatan (A+B+C) |  |  |  |  | 84200
E | Biaya Umum dan Keuntungan (10% - 15%) x D |  |  |  | 10% | 8420
F | Harga Satuan Pekerjaan (D+E) |  |  |  |  | 92620
5.4.5.5 Pemasangan 1 Unit Fire Wall + Anti Virus
No | Uraian | Kode | Satuan | Koefisien | Harga Satuan (Rp) | Jumlah Harga (Rp)
A | Tenaga Kerja
| Pekerja | L.01 | OH | 0,312 | 100000 | 31200
| Tukang Listrik / Elektronik | L.02 | OH | 0,521 | 150000 | 78150
| Kepala Tukang | L.03 | OH | 0,052 | 150000 | 7800
| Mandor | L.04 | OH | 0,017 | 200000 | 3400
Jumlah Harga Tenaga Kerja | [5 empty] | 120550
B | Bahan
| Fire Wall + Anti Virus dan aksesoris |  | Unit | 1,05 | 10000 | 10500
Jumlah Harga Bahan | [5 empty] | 10500
C | Peralatan
Jumlah Harga Alat | [5 empty] | 0
D | Jumlah Harga Tenaga Kerja, Bahan dan Peralatan (A+B+C) |  |  |  |  | 131050
E | Biaya Umum dan Keuntungan (10% - 15%) x D |  |  |  | 10% | 13105
F | Harga Satuan Pekerjaan (D+E) |  |  |  |  | 144155
5.4.5.6 Pemasangan 1 Unit Outlet Data
No | Uraian | Kode | Satuan | Koefisien | Harga Satuan (Rp) | Jumlah Harga (Rp)
A | Tenaga Kerja
| Pekerja | L.01 | OH | 0,052 | 100000 | 5200
| Tukang Listrik / Elektronik | L.02 | OH | 0,087 | 150000 | 13050
| Kepala Tukang | L.03 | OH | 0,009 | 150000 | 1350
| Mandor | L.04 | OH | 0,003 | 200000 | 600
Jumlah Harga Tenaga Kerja | [5 empty] | 20200
B | Bahan
| Outlet Data dan aksesoris |  | Unit | 1,05 | 10000 | 10500
Jumlah Harga Bahan | [5 empty] | 10500
C | Peralatan
Jumlah Harga Alat | [5 empty] | 0
D | Jumlah Harga Tenaga Kerja, Bahan dan Peralatan (A+B+C) |  |  |  |  | 30700
E | Biaya Umum dan Keuntungan (10% - 15%) x D |  |  |  | 10% | 3070
F | Harga Satuan Pekerjaan (D+E) |  |  |  |  | 33770
5.4.5.7 Pemasangan 1 titik Instalasi Outlet Data
No | Uraian | Kode | Satuan | Koefisien | Harga Satuan (Rp) | Jumlah Harga (Rp)
A | Tenaga Kerja
| Pekerja | L.01 | OH | 0,217 | 100000 | 21700
| Tukang Listrik / Elektronik | L.02 | OH | 0,362 | 150000 | 54300
| Kepala Tukang | L.03 | OH | 0,036 | 150000 | 5400
| Mandor | L.04 | OH | 0,012 | 200000 | 2400
Jumlah Harga Tenaga Kerja | [5 empty] | 83800
B | Bahan
| Kabel UTP CAT 6 |  | M | 52,8 | 10000 | 528000
| Conduit 20 mm |  | M | 52,8 | 10000 | 528000
| T Dus |  | buah | 1,0 | 10000 | 10000
| Socket Conduit 20 mm |  | buah | 27,0 | 10000 | 270000
| Klem 20 mm |  | buah | 54,0 | 10000 | 540000
| Flexible Conduit 20 mm |  | buah | 1,0 | 10000 | 10000
| Fischer S6 + sekrup |  | buah | 81,0 | 10000 | 810000
Jumlah Harga Bahan | [5 empty] | 2696000
C | Peralatan
Jumlah Harga Alat | [5 empty] | 0
D | Jumlah Harga Tenaga Kerja, Bahan dan Peralatan (A+B+C) |  |  |  |  | 2779800
E | Biaya Umum dan Keuntungan (10% - 15%) x D |  |  |  | 10% | 277980
F | Harga Satuan Pekerjaan (D+E) |  |  |  |  | 3057780
5.4.5.8 Pemasangan 1 Unit Patch Cord
No | Uraian | Kode | Satuan | Koefisien | Harga Satuan (Rp) | Jumlah Harga (Rp)
A | Tenaga Kerja
| Pekerja | L.01 | OH | 0,048 | 100000 | 4800
| Tukang Listrik / Elektronik | L.02 | OH | 0,080 | 150000 | 12000
| Kepala Tukang | L.03 | OH | 0,008 | 150000 | 1200
| Mandor | L.04 | OH | 0,003 | 200000 | 600
Jumlah Harga Tenaga Kerja | [5 empty] | 18600
B | Bahan
| Patch Cord dan aksesoris |  | Unit | 1,05 | 10000 | 10500
Jumlah Harga Bahan | [5 empty] | 10500
C | Peralatan
Jumlah Harga Alat | [5 empty] | 0
D | Jumlah Harga Tenaga Kerja, Bahan dan Peralatan (A+B+C) |  |  |  |  | 29100
E | Biaya Umum dan Keuntungan (10% - 15%) x D |  |  |  | 10% | 2910
F | Harga Satuan Pekerjaan (D+E) |  |  |  |  | 32010
5.4.5.9 Pemasangan 1 Unit Patch Panel 24 Port
No | Uraian | Kode | Satuan | Koefisien | Harga Satuan (Rp) | Jumlah Harga (Rp)
A | Tenaga Kerja
| Pekerja | L.01 | OH | 0,317 | 100000 | 31700
| Tukang Listrik / Elektronik | L.02 | OH | 0,529 | 150000 | 79350
| Kepala Tukang | L.03 | OH | 0,053 | 150000 | 7950
| Mandor | L.04 | OH | 0,018 | 200000 | 3600
Jumlah Harga Tenaga Kerja | [5 empty] | 122600
B | Bahan
| Patch Panel 24 Port dan aksesoris |  | Unit | 1,05 | 10000 | 10500
Jumlah Harga Bahan | [5 empty] | 10500
C | Peralatan
Jumlah Harga Alat | [5 empty] | 0
D | Jumlah Harga Tenaga Kerja, Bahan dan Peralatan (A+B+C) |  |  |  |  | 133100
E | Biaya Umum dan Keuntungan (10% - 15%) x D |  |  |  | 10% | 13310
F | Harga Satuan Pekerjaan (D+E) |  |  |  |  | 146410
5.4.5.10 Pemasangan 1 Unit Wifi Access Point (Wifi 6 Radius 50 M)
No | Uraian | Kode | Satuan | Koefisien | Harga Satuan (Rp) | Jumlah Harga (Rp)
A | Tenaga Kerja
| Pekerja | L.01 | OH | 0,038 | 100000 | 3800
| Tukang Listrik / Elektronik | L.02 | OH | 0,064 | 150000 | 9600
| Kepala Tukang | L.03 | OH | 0,006 | 150000 | 900
| Mandor | L.04 | OH | 0,002 | 200000 | 400
Jumlah Harga Tenaga Kerja | [5 empty] | 14700
B | Bahan
| Wifi Access Point (Wifi 6 Radius 50 M) dan aksesoris |  | Unit | 1,05 | 10000 | 10500
Jumlah Harga Bahan | [5 empty] | 10500
C | Peralatan
Jumlah Harga Alat | [5 empty] | 0
D | Jumlah Harga Tenaga Kerja, Bahan dan Peralatan (A+B+C) |  |  |  |  | 25200
E | Biaya Umum dan Keuntungan (10% - 15%) x D |  |  |  | 10% | 2520
F | Harga Satuan Pekerjaan (D+E) |  |  |  |  | 27720
5.4.5.11 Pemasangan 1 Unit Switch HUB 8 Port, Unmanaged c/w OTB
No | Uraian | Kode | Satuan | Koefisien | Harga Satuan (Rp) | Jumlah Harga (Rp)
A | Tenaga Kerja
| Pekerja | L.01 | OH | 0,760 | 100000 | 76000
| Tukang Listrik / Elektronik | L.02 | OH | 1,268 | 150000 | 190200
| Kepala Tukang | L.03 | OH | 0,127 | 150000 | 19050
| Mandor | L.04 | OH | 0,042 | 200000 | 8400
Jumlah Harga Tenaga Kerja | [5 empty] | 293650
B | Bahan
| Switch Hub 8 Port dan aksesoris |  | unit | 1,05 | 10000 | 10500
| Media Converter |  | unit | 2 | 10000 | 20000
| Patch Cord |  | unit | 2 | 10000 | 20000
| OTB (Optical Terminal Box) |  | unit | 2 | 10000 | 20000
Jumlah Harga Bahan | [5 empty] | 70500
C | Peralatan
Jumlah Harga Alat | [5 empty] | 0
D | Jumlah Harga Tenaga Kerja, Bahan dan Peralatan (A+B+C) |  |  |  |  | 364150
E | Biaya Umum dan Keuntungan (10% - 15%) x D |  |  |  | 10% | 36415
F | Harga Satuan Pekerjaan (D+E) |  |  |  |  | 400565
5.4.5.12 Pemasangan 1 Unit Touch Screen Panel 7"
No | Uraian | Kode | Satuan | Koefisien | Harga Satuan (Rp) | Jumlah Harga (Rp)
A | Tenaga Kerja
| Pekerja | L.01 | OH | 0,429 | 100000 | 42900
| Tukang Listrik / Elektronik | L.02 | OH | 0,716 | 150000 | 107400
| Kepala Tukang | L.03 | OH | 0,072 | 150000 | 10800
| Mandor | L.04 | OH | 0,024 | 200000 | 4800
Jumlah Harga Tenaga Kerja | [5 empty] | 165900
B | Bahan
| Touch Screen Panel 7" dan aksesoris |  | unit | 1,1 | 10000 | 11000
Jumlah Harga Bahan | [5 empty] | 11000
C | Peralatan
Jumlah Harga Alat | [5 empty] | 0
D | Jumlah Harga Tenaga Kerja, Bahan dan Peralatan (A+B+C) |  |  |  |  | 176900
E | Biaya Umum dan Keuntungan (10% - 15%) x D |  |  |  | 10% | 17690
F | Harga Satuan Pekerjaan (D+E) |  |  |  |  | 194590
5.4.5.13 Pemasangan 1 Unit Touch Screen Panel 10"
No | Uraian | Kode | Satuan | Koefisien | Harga Satuan (Rp) | Jumlah Harga (Rp)
A | Tenaga Kerja
| Pekerja | L.01 | OH | 0,429 | 100000 | 42900
| Tukang Listrik / Elektronik | L.02 | OH | 0,716 | 150000 | 107400
| Kepala Tukang | L.03 | OH | 0,072 | 150000 | 10800
| Mandor | L.04 | OH | 0,024 | 200000 | 4800
Jumlah Harga Tenaga Kerja | [5 empty] | 165900
B | Bahan
| Touch Screen Panel 10" dan aksesoris |  | unit | 1,1 | 10000 | 11000
Jumlah Harga Bahan | [5 empty] | 11000
C | Peralatan
Jumlah Harga Alat | [5 empty] | 0
D | Jumlah Harga Tenaga Kerja, Bahan dan Peralatan (A+B+C) |  |  |  |  | 176900
E | Biaya Umum dan Keuntungan (10% - 15%) x D |  |  |  | 10% | 17690
F | Harga Satuan Pekerjaan (D+E) |  |  |  |  | 194590
5.4.5.14 Pemasangan 1 Unit Touch Screen Panel 12"
No | Uraian | Kode | Satuan | Koefisien | Harga Satuan (Rp) | Jumlah Harga (Rp)
A | Tenaga Kerja
| Pekerja | L.01 | OH | 0,679 | 100000 | 67900
| Tukang Listrik / Elektronik | L.02 | OH | 1,133 | 150000 | 169950
| Kepala Tukang | L.03 | OH | 0,113 | 150000 | 16950
| Mandor | L.04 | OH | 0,038 | 200000 | 7600
Jumlah Harga Tenaga Kerja | [5 empty] | 262400
B | Bahan
| Touch Screen Panel 12" dan aksesoris |  | unit | 1,1 | 10000 | 11000
Jumlah Harga Bahan | [5 empty] | 11000
C | Peralatan
Jumlah Harga Alat | [5 empty] | 0
D | Jumlah Harga Tenaga Kerja, Bahan dan Peralatan (A+B+C) |  |  |  |  | 273400
E | Biaya Umum dan Keuntungan (10% - 15%) x D |  |  |  | 10% | 27340
F | Harga Satuan Pekerjaan (D+E) |  |  |  |  | 300740
5.4.5.15 Pemasangan 1 Unit Touch Screen Panel 14"
No | Uraian | Kode | Satuan | Koefisien | Harga Satuan (Rp) | Jumlah Harga (Rp)
A | Tenaga Kerja
| Pekerja | L.01 | OH | 0,679 | 100000 | 67900
| Tukang Listrik / Elektronik | L.02 | OH | 1,133 | 150000 | 169950
| Kepala Tukang | L.03 | OH | 0,113 | 150000 | 16950
| Mandor | L.04 | OH | 0,038 | 200000 | 7600
Jumlah Harga Tenaga Kerja | [5 empty] | 262400
B | Bahan
| Touch Screen Panel 14" dan aksesoris |  | unit | 1,1 | 10000 | 11000
Jumlah Harga Bahan | [5 empty] | 11000
C | Peralatan
Jumlah Harga Alat | [5 empty] | 0
D | Jumlah Harga Tenaga Kerja, Bahan dan Peralatan (A+B+C) |  |  |  |  | 273400
E | Biaya Umum dan Keuntungan (10% - 15%) x D |  |  |  | 10% | 27340
F | Harga Satuan Pekerjaan (D+E) |  |  |  |  | 300740
5.4.5.16 Pemasangan 1 Unit Wall Mounted Rack 15U
No | Uraian | Kode | Satuan | Koefisien | Harga Satuan (Rp) | Jumlah Harga (Rp)
A | Tenaga Kerja
| Pekerja | L.01 | OH | 0,679 | 100000 | 67900
| Tukang Listrik / Elektronik | L.02 | OH | 1,133 | 150000 | 169950
| Kepala Tukang | L.03 | OH | 0,113 | 150000 | 16950
| Mandor | L.04 | OH | 0,038 | 200000 | 7600
Jumlah Harga Tenaga Kerja | [5 empty] | 262400
B | Bahan
| Wall Mounted Rack 15U dan aksesoris |  | unit | 1,05 | 10000 | 10500
Jumlah Harga Bahan | [5 empty] | 10500
C | Peralatan
Jumlah Harga Alat | [5 empty] | 0
D | Jumlah Harga Tenaga Kerja, Bahan dan Peralatan (A+B+C) |  |  |  |  | 272900
E | Biaya Umum dan Keuntungan (10% - 15%) x D |  |  |  | 10% | 27290
F | Harga Satuan Pekerjaan (D+E) |  |  |  |  | 300190
5.4.5.17 Pemasangan 1 Unit Workstation, Meja+Kursi
No | Uraian | Kode | Satuan | Koefisien | Harga Satuan (Rp) | Jumlah Harga (Rp)
A | Tenaga Kerja
| Pekerja | L.01 | OH | 0,417 | 100000 | 41700
| Tukang Listrik / Elektronik | L.02 | OH | 0,696 | 150000 | 104400
| Kepala Tukang | L.03 | OH | 0,070 | 150000 | 10500
| Mandor | L.04 | OH | 0,023 | 200000 | 4600
Jumlah Harga Tenaga Kerja | [5 empty] | 161200
B | Bahan
| Workstation, Meja+Kursi dan aksesoris |  | unit | 1,05 | 10000 | 10500
Jumlah Harga Bahan | [5 empty] | 10500
C | Peralatan
Jumlah Harga Alat | [5 empty] | 0
D | Jumlah Harga Tenaga Kerja, Bahan dan Peralatan (A+B+C) |  |  |  |  | 171700
E | Biaya Umum dan Keuntungan (10% - 15%) x D |  |  |  | 10% | 17170
F | Harga Satuan Pekerjaan (D+E) |  |  |  |  | 188870
5.4.5.18 Pemasangan 1 Unit Modular Jack
No | Uraian | Kode | Satuan | Koefisien | Harga Satuan (Rp) | Jumlah Harga (Rp)
A | Tenaga Kerja
| Pekerja | L.01 | OH | 0.048 | 100000 | 4800
| Tukang Listrik / Elektronik | L.02 | OH | 0.08 | 150000 | 12000
| Kepala Tukang | L.03 | OH | 0.008 | 150000 | 1200
| Mandor | L.04 | OH | 0.003 | 200000 | 600
Jumlah Harga Tenaga Kerja | [5 empty] | 18600
B | Bahan
| Modular Jack dan aksesoris |  | unit | 1,05 | 10000 | 10500
Jumlah Harga Bahan | [5 empty] | 10500
C | Peralatan
Jumlah Harga Alat | [5 empty] | 0
D | Jumlah Harga Tenaga Kerja, Bahan dan Peralatan (A+B+C) |  |  |  |  | 29100
E | Biaya Umum dan Keuntungan (10% - 15%) x D |  |  |  | 10% | 2910
F | Harga Satuan Pekerjaan (D+E) |  |  |  |  | 32010
5.4.5.19 Pemasangan 1 m' Kabel Fiber Optic 4 Core + Pipa Conduit HDPE 20 mm
No | Uraian | Kode | Satuan | Koefisien | Harga Satuan (Rp) | Jumlah Harga (Rp)
A | Tenaga Kerja
| Pekerja | L.01 | OH | 0.024 | 100000 | 2400
| Tukang Listrik / Elektronik | L.02 | OH | 0.04 | 150000 | 6000
| Kepala Tukang | L.03 | OH | 0.004 | 150000 | 600
| Mandor | L.04 | OH | 0.001 | 200000 | 200
Jumlah Harga Tenaga Kerja | [5 empty] | 9200
B | Bahan
| Kabel Fiber Optic 4 Core dan aksesoris |  | m' | 1.1 | 10000 | 11000
| Pipa HDPE Conduit 20 mm dan aksesoris |  | m' | 1.1 | 10000 | 11000
Jumlah Harga Bahan | [5 empty] | 22000
C | Peralatan
Jumlah Harga Alat | [5 empty] | 0
D | Jumlah Harga Tenaga Kerja, Bahan dan Peralatan (A+B+C) |  |  |  |  | 31200
E | Biaya Umum dan Keuntungan (10% - 15%) x D |  |  |  | 10% | 3120
F | Harga Satuan Pekerjaan (D+E) |  |  |  |  | 34320
5.4.5.20 Pemasangan 1 Unit Wireless Access Point Outdoor
No | Uraian | Kode | Satuan | Koefisien | Harga Satuan (Rp) | Jumlah Harga (Rp)
A | Tenaga Kerja
| Pekerja | L.01 | OH | 0.38 | 100000 | 38000
| Tukang Listrik / Elektronik | L.02 | OH | 0.064 | 150000 | 9600
| Kepala Tukang | L.03 | OH | 0.006 | 150000 | 900
| Mandor | L.04 | OH | 0.002 | 200000 | 400
Jumlah Harga Tenaga Kerja | [5 empty] | 48900
B | Bahan
| Wireless Access Point Outdoor dan aksesoris |  | unit | 1,05 | 10000 | 10500
Jumlah Harga Bahan | [5 empty] | 10500
C | Peralatan
Jumlah Harga Alat | [5 empty] | 0
D | Jumlah Harga Tenaga Kerja, Bahan dan Peralatan (A+B+C) |  |  |  |  | 59400
E | Biaya Umum dan Keuntungan (10% - 15%) x D |  |  |  | 10% | 5940
F | Harga Satuan Pekerjaan (D+E) |  |  |  |  | 65340
5.4.6 Sistem MATV
5.4.6.1 Pemasangan 1 titik Instalasi TV
No | Uraian | Kode | Satuan | Koefisien | Harga Satuan (Rp) | Jumlah Harga (Rp)
A | Tenaga Kerja
| Pekerja | L.01 | OH | 0,205 | 100000 | 20500
| Tukang Listrik / Elektronik | L.02 | OH | 0,342 | 150000 | 51300
| Kepala Tukang | L.03 | OH | 0,034 | 150000 | 5100
| Mandor | L.04 | OH | 0,011 | 200000 | 2200
Jumlah Harga Tenaga Kerja | [5 empty] | 79100
B | Bahan
| Kabel Coaxial |  | M | 27,5 | 10000 | 275000
| Conduit 20 mm |  | M | 27,5 | 10000 | 275000
| Socket Conduit 20 mm |  | buah | 14,0 | 10000 | 140000
| Klem 20 mm |  | buah | 28,0 | 10000 | 280000
| Fischer S6 + sekrup |  | buah | 42,0 | 10000 | 420000
| Connector |  | buah | 1,0 | 10000 | 10000
Jumlah Harga Bahan | [5 empty] | 1400000
C | Peralatan
Jumlah Harga Alat | [5 empty] | 0
D | Jumlah Harga Tenaga Kerja, Bahan dan Peralatan (A+B+C) |  |  |  |  | 1479100
E | Biaya Umum dan Keuntungan (10% - 15%) x D |  |  |  | 10% | 147910
F | Harga Satuan Pekerjaan (D+E) |  |  |  |  | 1627010
5.4.6.2 Pemasangan 1 Unit Splitter TV 6 Port
No | Uraian | Kode | Satuan | Koefisien | Harga Satuan (Rp) | Jumlah Harga (Rp)
A | Tenaga Kerja
| Pekerja | L.01 | OH | 0,064 | 100000 | 6400
| Tukang Listrik / Elektronik | L.02 | OH | 0,107 | 150000 | 16050
| Kepala Tukang | L.03 | OH | 0,011 | 150000 | 1650
| Mandor | L.04 | OH | 0,004 | 200000 | 800
Jumlah Harga Tenaga Kerja | [5 empty] | 24900
B | Bahan
| Splitter TV 6 Port dan aksesoris |  | Unit | 1,05 | 10000 | 10500
Jumlah Harga Bahan | [5 empty] | 10500
C | Peralatan
Jumlah Harga Alat | [5 empty] | 0
D | Jumlah Harga Tenaga Kerja, Bahan dan Peralatan (A+B+C) |  |  |  |  | 35400
E | Biaya Umum dan Keuntungan (10% - 15%) x D |  |  |  | 10% | 3540
F | Harga Satuan Pekerjaan (D+E) |  |  |  |  | 38940
5.4.6.3 Pemasangan 1 Unit Splitter TV 7 Port
No | Uraian | Kode | Satuan | Koefisien | Harga Satuan (Rp) | Jumlah Harga (Rp)
A | Tenaga Kerja
| Pekerja | L.01 | OH | 0,064 | 100000 | 6400
| Tukang Listrik / Elektronik | L.02 | OH | 0,107 | 150000 | 16050
| Kepala Tukang | L.03 | OH | 0,011 | 150000 | 1650
| Mandor | L.04 | OH | 0,004 | 200000 | 800
Jumlah Harga Tenaga Kerja | [5 empty] | 24900
B | Bahan
| Splitter TV 7 Port dan aksesoris |  | Unit | 1,05 | 10000 | 10500
Jumlah Harga Bahan | [5 empty] | 10500
C | Peralatan
Jumlah Harga Alat | [5 empty] | 0
D | Jumlah Harga Tenaga Kerja, Bahan dan Peralatan (A+B+C) |  |  |  |  | 35400
E | Biaya Umum dan Keuntungan (10% - 15%) x D |  |  |  | 10% | 3540
F | Harga Satuan Pekerjaan (D+E) |  |  |  |  | 38940
5.4.6.4 Pemasangan 1 Unit Terminal Box TV
No | Uraian | Kode | Satuan | Koefisien | Harga Satuan (Rp) | Jumlah Harga (Rp)
A | Tenaga Kerja
| Pekerja | L.01 | OH | 0,052 | 100000 | 5200
| Tukang Listrik / Elektronik | L.02 | OH | 0,087 | 150000 | 13050
| Kepala Tukang | L.03 | OH | 0,009 | 150000 | 1350
| Mandor | L.04 | OH | 0,003 | 200000 | 600
Jumlah Harga Tenaga Kerja | [5 empty] | 20200
B | Bahan
| Terminal Box TV dan aksesoris |  | Unit | 1,05 | 10000 | 10500
Jumlah Harga Bahan | [5 empty] | 10500
C | Peralatan
Jumlah Harga Alat | [5 empty] | 0
D | Jumlah Harga Tenaga Kerja, Bahan dan Peralatan (A+B+C) |  |  |  |  | 30700
E | Biaya Umum dan Keuntungan (10% - 15%) x D |  |  |  | 10% | 3070
F | Harga Satuan Pekerjaan (D+E) |  |  |  |  | 33770
5.4.6.5 Pemasangan 1 Unit Antena UHF
No | Uraian | Kode | Satuan | Koefisien | Harga Satuan (Rp) | Jumlah Harga (Rp)
A | Tenaga Kerja
| Pekerja | L.01 | OH | 0,126 | 100000 | 12600
| Tukang Listrik / Elektronik | L.02 | OH | 0,211 | 150000 | 31650
| Kepala Tukang | L.03 | OH | 0,021 | 150000 | 3150
| Mandor | L.04 | OH | 0,007 | 200000 | 1400
Jumlah Harga Tenaga Kerja | [5 empty] | 48800
B | Bahan
| Antena UHF dan aksesoris |  | Unit | 1,05 | 10000 | 10500
| Tiang |  | buah | 1 | 10000 | 10000
Jumlah Harga Bahan | [5 empty] | 20500
C | Peralatan
Jumlah Harga Alat | [5 empty] | 0
D | Jumlah Harga Tenaga Kerja, Bahan dan Peralatan (A+B+C) |  |  |  |  | 69300
E | Biaya Umum dan Keuntungan (10% - 15%) x D |  |  |  | 10% | 6930
F | Harga Satuan Pekerjaan (D+E) |  |  |  |  | 76230
5.4.6.6 Pemasangan 1 Unit Antena VHF
No | Uraian | Kode | Satuan | Koefisien | Harga Satuan (Rp) | Jumlah Harga (Rp)
A | Tenaga Kerja
| Pekerja | L.01 | OH | 0,126 | 100000 | 12600
| Tukang Listrik / Elektronik | L.02 | OH | 0,211 | 150000 | 31650
| Kepala Tukang | L.03 | OH | 0,021 | 150000 | 3150
| Mandor | L.04 | OH | 0,007 | 200000 | 1400
Jumlah Harga Tenaga Kerja | [5 empty] | 48800
B | Bahan
| Antena VHF dan aksesoris |  | Unit | 1,05 | 10000 | 10500
| Tiang |  | buah | 1 | 10000 | 10000
Jumlah Harga Bahan | [5 empty] | 20500
C | Peralatan
Jumlah Harga Alat | [5 empty] | 0
D | Jumlah Harga Tenaga Kerja, Bahan dan Peralatan (A+B+C) |  |  |  |  | 69300
E | Biaya Umum dan Keuntungan (10% - 15%) x D |  |  |  | 10% | 6930
F | Harga Satuan Pekerjaan (D+E) |  |  |  |  | 76230
5.4.7 Building Automation System (BAS)
5.4.7.1 Pemasangan 1 Unit Main Control Unit (MCU) (Baru)
No | Uraian | Kode | Satuan | Koefisien | Harga Satuan (Rp) | Jumlah Harga (Rp)
A | Tenaga Kerja
| Pekerja | L.01 | OH | 0.788 | 100000 | 78800
| Tukang Listrik / Elektronik | L.02 | OH | 1.316 | 150000 | 197400
| Kepala Tukang | L.03 | OH | 0.132 | 150000 | 19800
| Mandor | L.04 | OH | 0.044 | 200000 | 8800
Jumlah Harga Tenaga Kerja | [5 empty] | 304800
B | Bahan
| Main Control Unit (MCU) dan aksesoris |  | Unit | 1,05 | 10000 | 10500
Jumlah Harga Bahan | [5 empty] | 10500
C | Peralatan
Jumlah Harga Alat | [5 empty] | 0
D | Jumlah Harga Tenaga Kerja, Bahan dan Peralatan (A+B+C) |  |  |  |  | 315300
E | Biaya Umum dan Keuntungan (10% - 15%) x D |  |  |  | 10% | 31530
F | Harga Satuan Pekerjaan (D+E) |  |  |  |  | 346830
5.4.7.2 Pemasangan 1 Unit Remote Display 10"
No | Uraian | Kode | Satuan | Koefisien | Harga Satuan (Rp) | Jumlah Harga (Rp)
A | Tenaga Kerja
| Pekerja | L.01 | OH | 0.25 | 100000 | 25000
| Tukang Listrik / Elektronik | L.02 | OH | 0.418 | 150000 | 62700
| Kepala Tukang | L.03 | OH | 0.042 | 150000 | 6300
| Mandor | L.04 | OH | 0.014 | 200000 | 2800
Jumlah Harga Tenaga Kerja | [5 empty] | 96800
B | Bahan
| Remote Display 10" dan aksesoris |  | Unit | 1,05 | 10000 | 10500
Jumlah Harga Bahan | [5 empty] | 10500
C | Peralatan
Jumlah Harga Alat | [5 empty] | 0
D | Jumlah Harga Tenaga Kerja, Bahan dan Peralatan (A+B+C) |  |  |  |  | 107300
E | Biaya Umum dan Keuntungan (10% - 15%) x D |  |  |  | 10% | 10730
F | Harga Satuan Pekerjaan (D+E) |  |  |  |  | 118030
5.4.7.3 Pemasangan 1 Unit Cable Communication Module
No | Uraian | Kode | Satuan | Koefisien | Harga Satuan (Rp) | Jumlah Harga (Rp)
A | Tenaga Kerja
| Pekerja | L.01 | OH | 0.126 | 100000 | 12600
| Tukang Listrik / Elektronik | L.02 | OH | 0.211 | 150000 | 31650
| Kepala Tukang | L.03 | OH | 0.021 | 150000 | 3150
| Mandor | L.04 | OH | 0.007 | 200000 | 1400
Jumlah Harga Tenaga Kerja | [5 empty] | 48800
B | Bahan
| Cable Communication Module dan aksesoris |  | Unit | 1,05 | 10000 | 10500
Jumlah Harga Bahan | [5 empty] | 10500
C | Peralatan
Jumlah Harga Alat | [5 empty] | 0
D | Jumlah Harga Tenaga Kerja, Bahan dan Peralatan (A+B+C) |  |  |  |  | 59300
E | Biaya Umum dan Keuntungan (10% - 15%) x D |  |  |  | 10% | 5930
F | Harga Satuan Pekerjaan (D+E) |  |  |  |  | 65230
5.4.7.4 Pemasangan 1 Unit Box Panel DCC
No | Uraian | Kode | Satuan | Koefisien | Harga Satuan (Rp) | Jumlah Harga (Rp)
A | Tenaga Kerja
| Pekerja | L.01 | OH | 0.317 | 100000 | 31700
| Tukang Listrik / Elektronik | L.02 | OH | 0.529 | 150000 | 79350
| Kepala Tukang | L.03 | OH | 0.053 | 150000 | 7950
| Mandor | L.04 | OH | 0.018 | 200000 | 3600
Jumlah Harga Tenaga Kerja | [5 empty] | 122600
B | Bahan
| Box Panel DCC dan aksesoris |  | Unit | 1,05 | 10000 | 10500
Jumlah Harga Bahan | [5 empty] | 10500
C | Peralatan
Jumlah Harga Alat | [5 empty] | 0
D | Jumlah Harga Tenaga Kerja, Bahan dan Peralatan (A+B+C) |  |  |  |  | 133100
E | Biaya Umum dan Keuntungan (10% - 15%) x D |  |  |  | 10% | 13310
F | Harga Satuan Pekerjaan (D+E) |  |  |  |  | 146410
5.4.7.5 Pemasangan 1 Unit Room Temperature Sensor
No | Uraian | Kode | Satuan | Koefisien | Harga Satuan (Rp) | Jumlah Harga (Rp)
A | Tenaga Kerja
| Pekerja | L.01 | OH | 0.126 | 100000 | 12600
| Tukang Listrik / Elektronik | L.02 | OH | 0.211 | 150000 | 31650
| Kepala Tukang | L.03 | OH | 0.021 | 150000 | 3150
| Mandor | L.04 | OH | 0.007 | 200000 | 1400
Jumlah Harga Tenaga Kerja | [5 empty] | 48800
B | Bahan
| Room Temperature Sensor dan aksesoris |  | Unit | 1,05 | 10000 | 10500
Jumlah Harga Bahan | [5 empty] | 10500
C | Peralatan
Jumlah Harga Alat | [5 empty] | 0
D | Jumlah Harga Tenaga Kerja, Bahan dan Peralatan (A+B+C) |  |  |  |  | 59300
E | Biaya Umum dan Keuntungan (10% - 15%) x D |  |  |  | 10% | 5930
F | Harga Satuan Pekerjaan (D+E) |  |  |  |  | 65230
5.4.7.6 Pemasangan 1 Unit Level Switch
No | Uraian | Kode | Satuan | Koefisien | Harga Satuan (Rp) | Jumlah Harga (Rp)
A | Tenaga Kerja
| Pekerja | L.01 | OH | 0.126 | 100000 | 12600
| Tukang Listrik / Elektronik | L.02 | OH | 0.211 | 150000 | 31650
| Kepala Tukang | L.03 | OH | 0.021 | 150000 | 3150
| Mandor | L.04 | OH | 0.007 | 200000 | 1400
Jumlah Harga Tenaga Kerja | [5 empty] | 48800
B | Bahan
| Level Switch dan aksesoris |  | Unit | 1,05 | 10000 | 10500
Jumlah Harga Bahan | [5 empty] | 10500
C | Peralatan
Jumlah Harga Alat | [5 empty] | 0
D | Jumlah Harga Tenaga Kerja, Bahan dan Peralatan (A+B+C) |  |  |  |  | 59300
E | Biaya Umum dan Keuntungan (10% - 15%) x D |  |  |  | 10% | 5930
F | Harga Satuan Pekerjaan (D+E) |  |  |  |  | 65230
5.4.7.7 Pemasangan 1 Unit Digital Input
No | Uraian | Kode | Satuan | Koefisien | Harga Satuan (Rp) | Jumlah Harga (Rp)
A | Tenaga Kerja
| Pekerja | L.01 | OH | 0.052 | 100000 | 5200
| Tukang Listrik / Elektronik | L.02 | OH | 0.087 | 150000 | 13050
| Kepala Tukang | L.03 | OH | 0.009 | 150000 | 1350
| Mandor | L.04 | OH | 0.003 | 200000 | 600
Jumlah Harga Tenaga Kerja | [5 empty] | 20200
B | Bahan
| Digital Input dan aksesoris |  | Unit | 1,05 | 10000 | 10500
Jumlah Harga Bahan | [5 empty] | 10500
C | Peralatan
Jumlah Harga Alat | [5 empty] | 0
D | Jumlah Harga Tenaga Kerja, Bahan dan Peralatan (A+B+C) |  |  |  |  | 30700
E | Biaya Umum dan Keuntungan (10% - 15%) x D |  |  |  | 10% | 3070
F | Harga Satuan Pekerjaan (D+E) |  |  |  |  | 33770
5.4.7.8 Pemasangan 1 Unit Titik Instalasi Kabel Power DDC
No | Uraian | Kode | Satuan | Koefisien | Harga Satuan (Rp) | Jumlah Harga (Rp)
A | Tenaga Kerja
| Pekerja | L.01 | OH | 0,205 | 100000 | 20500
| Tukang Listrik / Elektronik | L.02 | OH | 0,342 | 150000 | 51300
| Kepala Tukang | L.03 | OH | 0,034 | 150000 | 5100
| Mandor | L.04 | OH | 0,011 | 200000 | 2200
Jumlah Harga Tenaga Kerja | [5 empty] | 79100
B | Bahan
| Kabel NYM 3 x 2,5 mm2 |  | m' | 11 | 10000 | 110000
| Conduit 20 mm |  | m' | 11 | 10000 | 110000
| Socket Conduit 20 mm |  | buah | 4 | 10000 | 40000
| Klem 20 mm |  | buah | 7 | 10000 | 70000
| Flexible Conduict 20 mm |  | m' | 1 | 10000 | 10000
| Fischer S6 + sekrup |  | buah | 14 | 10000 | 140000
Jumlah Harga Bahan | [5 empty] | 480000
C | Peralatan
Jumlah Harga Alat | [5 empty] | 0
D | Jumlah Harga Tenaga Kerja, Bahan dan Peralatan (A+B+C) |  |  |  |  | 559100
E | Biaya Umum dan Keuntungan (10% - 15%) x D |  |  |  | 10% | 55910
F | Harga Satuan Pekerjaan (D+E) |  |  |  |  | 615010
5.5 PEKERJAAN SISTEM TATA UDARA
5.5.1 Pemasangan unit AC
5.5.1.1 Pemasangan 1 Unit AC Wall Mounted Kap : 5.000 BTUH
No | Uraian | Kode | Satuan | Koefisien | Harga Satuan (Rp) | Jumlah Harga (Rp)
A | Tenaga Kerja
| Pekerja | L.01 | OH | 0,762 | 100000 | 76200
| Tukang | L.02 | OH | 1,272 | 150000 | 190800
| Kepala Tukang | L.03 | OH | 0,127 | 150000 | 19050
| Mandor | L.04 | OH | 0,042 | 200000 | 8400
Jumlah Harga Tenaga Kerja | [5 empty] | 294450
B | Bahan
| AC Wall Mounted Kap : 5.000 BTUH dan aksesoris |  | Unit | 1,10 | 10000 | 11000
Jumlah Harga Bahan | [5 empty] | 11000
C | Peralatan
Jumlah Harga Alat | [5 empty] | 0
D | Jumlah Harga Tenaga Kerja, Bahan dan Peralatan (A+B+C) |  |  |  |  | 305450
E | Biaya Umum dan Keuntungan (10% - 15%) x D |  |  |  | 10% | 30545
F | Harga Satuan Pekerjaan (D+E) |  |  |  |  | 335995
5.5.1.2 Pemasangan 1 Unit AC Wall Mounted Kap : 6.500 BTUH
No | Uraian | Kode | Satuan | Koefisien | Harga Satuan (Rp) | Jumlah Harga (Rp)
A | Tenaga Kerja
| Pekerja | L.01 | OH | 0,893 | 100000 | 89300
| Tukang | L.02 | OH | 1,491 | 150000 | 223650
| Kepala Tukang | L.03 | OH | 0,149 | 150000 | 22350
| Mandor | L.04 | OH | 0,050 | 200000 | 10000
Jumlah Harga Tenaga Kerja | [5 empty] | 345300
B | Bahan
| AC Wall Mounted Kap : 6.500 BTUH dan aksesoris |  | Unit | 1,10 | 10000 | 11000
Jumlah Harga Bahan | [5 empty] | 11000
C | Peralatan
Jumlah Harga Alat | [5 empty] | 0
D | Jumlah Harga Tenaga Kerja, Bahan dan Peralatan (A+B+C) |  |  |  |  | 356300
E | Biaya Umum dan Keuntungan (10% - 15%) x D |  |  |  | 10% | 35630
F | Harga Satuan Pekerjaan (D+E) |  |  |  |  | 391930
5.5.1.3 Pemasangan 1 Unit AC Wall Mounted Kap : 7.000 BTUH
No | Uraian | Kode | Satuan | Koefisien | Harga Satuan (Rp) | Jumlah Harga (Rp)
A | Tenaga Kerja
| Pekerja | L.01 | OH | 0,893 | 100000 | 89300
| Tukang | L.02 | OH | 1,491 | 150000 | 223650
| Kepala Tukang | L.03 | OH | 0,149 | 150000 | 22350
| Mandor | L.04 | OH | 0,050 | 200000 | 10000
Jumlah Harga Tenaga Kerja | [5 empty] | 345300
B | Bahan
| AC Wall Mounted Kap : 7.000 BTUH dan aksesoris |  | Unit | 1,10 | 10000 | 11000
Jumlah Harga Bahan | [5 empty] | 11000
C | Peralatan
Jumlah Harga Alat | [5 empty] | 0
D | Jumlah Harga Tenaga Kerja, Bahan dan Peralatan (A+B+C) |  |  |  |  | 356300
E | Biaya Umum dan Keuntungan (10% - 15%) x D |  |  |  | 10% | 35630
F | Harga Satuan Pekerjaan (D+E) |  |  |  |  | 391930
5.5.1.4 Pemasangan 1 Unit AC Wall Mounted Kap : 9.000 BTUH
No | Uraian | Kode | Satuan | Koefisien | Harga Satuan (Rp) | Jumlah Harga (Rp)
A | Tenaga Kerja
| Pekerja | L.01 | OH | 0,893 | 100000 | 89300
| Tukang | L.02 | OH | 1,491 | 150000 | 223650
| Kepala Tukang | L.03 | OH | 0,149 | 150000 | 22350
| Mandor | L.04 | OH | 0,050 | 200000 | 10000
Jumlah Harga Tenaga Kerja | [5 empty] | 345300
B | Bahan
| AC Wall Mounted Kap : 9.000 BTUH dan aksesoris |  | Unit | 1,10 | 10000 | 11000
Jumlah Harga Bahan | [5 empty] | 11000
C | Peralatan
Jumlah Harga Alat | [5 empty] | 0
D | Jumlah Harga Tenaga Kerja, Bahan dan Peralatan (A+B+C) |  |  |  |  | 356300
E | Biaya Umum dan Keuntungan (10% - 15%) x D |  |  |  | 10% | 35630
F | Harga Satuan Pekerjaan (D+E) |  |  |  |  | 391930
5.5.1.5 Pemasangan 1 Unit AC Wall Mounted Kap : 12.000 BTUH
No | Uraian | Kode | Satuan | Koefisien | Harga Satuan (Rp) | Jumlah Harga (Rp)
A | Tenaga Kerja
| Pekerja | L.01 | OH | 0,893 | 100000 | 89300
| Tukang | L.02 | OH | 1,491 | 150000 | 223650
| Kepala Tukang | L.03 | OH | 0,149 | 150000 | 22350
| Mandor | L.04 | OH | 0,050 | 200000 | 10000
Jumlah Harga Tenaga Kerja | [5 empty] | 345300
B | Bahan
| AC Wall Mounted Kap : 12.000 BTUH dan aksesoris |  | Unit | 1,10 | 10000 | 11000
Jumlah Harga Bahan | [5 empty] | 11000
C | Peralatan
Jumlah Harga Alat | [5 empty] | 0
D | Jumlah Harga Tenaga Kerja, Bahan dan Peralatan (A+B+C) |  |  |  |  | 356300
E | Biaya Umum dan Keuntungan (10% - 15%) x D |  |  |  | 10% | 35630
F | Harga Satuan Pekerjaan (D+E) |  |  |  |  | 391930
5.5.1.6 Pemasangan 1 Unit AC Wall Mounted Kap : 24.000 BTUH
No | Uraian | Kode | Satuan | Koefisien | Harga Satuan (Rp) | Jumlah Harga (Rp)
A | Tenaga Kerja
| Pekerja | L.01 | OH | 1,264 | 100000 | 126400
| Tukang | L.02 | OH | 2,111 | 150000 | 316650
| Kepala Tukang | L.03 | OH | 0,211 | 150000 | 31650
| Mandor | L.04 | OH | 0,070 | 200000 | 14000
Jumlah Harga Tenaga Kerja | [5 empty] | 488700
B | Bahan
| AC Wall Mounted Kap : 24.000 BTUH dan aksesoris |  | Unit | 1,10 | 10000 | 11000
Jumlah Harga Bahan | [5 empty] | 11000
C | Peralatan
Jumlah Harga Alat | [5 empty] | 0
D | Jumlah Harga Tenaga Kerja, Bahan dan Peralatan (A+B+C) |  |  |  |  | 499700
E | Biaya Umum dan Keuntungan (10% - 15%) x D |  |  |  | 10% | 49970
F | Harga Satuan Pekerjaan (D+E) |  |  |  |  | 549670
5.5.1.7 Pemasangan 1 Unit AC Cassete Kap : 35.000 BTUH
No | Uraian | Kode | Satuan | Koefisien | Harga Satuan (Rp) | Jumlah Harga (Rp)
A | Tenaga Kerja
| Pekerja | L.01 | OH | 2,024 | 100000 | 202400
| Tukang | L.02 | OH | 3,380 | 150000 | 507000
| Kepala Tukang | L.03 | OH | 0,338 | 150000 | 50700
| Mandor | L.04 | OH | 0,113 | 200000 | 22600
Jumlah Harga Tenaga Kerja | [5 empty] | 782700
B | Bahan
| AC Cassete Kap : 35.000 BTUH dan aksesoris |  | Unit | 1,10 | 10000 | 11000
Jumlah Harga Bahan | [5 empty] | 11000
C | Peralatan
Jumlah Harga Alat | [5 empty] | 0
D | Jumlah Harga Tenaga Kerja, Bahan dan Peralatan (A+B+C) |  |  |  |  | 793700
E | Biaya Umum dan Keuntungan (10% - 15%) x D |  |  |  | 10% | 79370
F | Harga Satuan Pekerjaan (D+E) |  |  |  |  | 873070
5.5.1.8 Pemasangan 1 Titik Kabel Power AC NYM 3 x 2,5 mm2
No | Uraian | Kode | Satuan | Koefisien | Harga Satuan (Rp) | Jumlah Harga (Rp)
A | Tenaga Kerja
| Pekerja | L.01 | OH | 0,024 | 100000 | 2400
| Tukang Listrik / Elektronik | L.02 | OH | 0,040 | 150000 | 6000
| Kepala Tukang | L.03 | OH | 0,004 | 150000 | 600
| Mandor | L.04 | OH | 0,001 | 200000 | 200
Jumlah Harga Tenaga Kerja | [5 empty] | 9200
B | Bahan
| NYM 3 x 2,5 mm² dan aksesoris |  | M | 22,6 | 10000 | 226000
| PVC Conduit HI 20 mm dan aksesoris |  | M | 22,6 | 10000 | 226000
Jumlah Harga Bahan | [5 empty] | 452000
C | Peralatan
Jumlah Harga Alat | [5 empty] | 0
D | Jumlah Harga Tenaga Kerja, Bahan dan Peralatan (A+B+C) |  |  |  |  | 461200
E | Biaya Umum dan Keuntungan (10% - 15%) x D |  |  |  | 10% | 46120
F | Harga Satuan Pekerjaan (D+E) |  |  |  |  | 507320
5.5.1.9 Pemasangan 1 Titik Kabel Kontrol AC NYM 3 x 2,5 mm2
No | Uraian | Kode | Satuan | Koefisien | Harga Satuan (Rp) | Jumlah Harga (Rp)
A | Tenaga Kerja
| Pekerja | L.01 | OH | 0,024 | 100000 | 2400
| Tukang Listrik / Elektronik | L.02 | OH | 0,040 | 150000 | 6000
| Kepala Tukang | L.03 | OH | 0,004 | 150000 | 600
| Mandor | L.04 | OH | 0,001 | 200000 | 200
Jumlah Harga Tenaga Kerja | [5 empty] | 9200
B | Bahan
| NYM 3 x 2,5 mm² dan aksesoris |  | M | 11,3 | 10000 | 113000
Jumlah Harga Bahan | [5 empty] | 113000
C | Peralatan
Jumlah Harga Alat | [5 empty] | 0
D | Jumlah Harga Tenaga Kerja, Bahan dan Peralatan (A+B+C) |  |  |  |  | 122200
E | Biaya Umum dan Keuntungan (10% - 15%) x D |  |  |  | 10% | 12220
F | Harga Satuan Pekerjaan (D+E) |  |  |  |  | 134420
5.5.1.10 Pemasangan 1 Unit AC Wall Mounted Kap: 15.400 BTUH
No | Uraian | Kode | Satuan | Koefisien | Harga Satuan (Rp) | Jumlah Harga (Rp)
A | Tenaga Kerja
| Pekerja | L.01 | OH | 0.893 | 100000 | 89300
| Tukang | L.02 | OH | 1.491 | 150000 | 223650
| Kepala Tukang | L.03 | OH | 0.149 | 150000 | 22350
| Mandor | L.04 | OH | 0.05 | 200000 | 10000
Jumlah Harga Tenaga Kerja | [5 empty] | 345300
B | Bahan
| AC Wall Mounted Kap: 15.400 BTUH dan aksesoris |  | Unit | 1,10 | 10000 | 11000
Jumlah Harga Bahan | [5 empty] | 11000
C | Peralatan
Jumlah Harga Alat | [5 empty] | 0
D | Jumlah Harga Tenaga Kerja, Bahan dan Peralatan (A+B+C) |  |  |  |  | 356300
E | Biaya Umum dan Keuntungan (10% - 15%) x D |  |  |  | 10% | 35630
F | Harga Satuan Pekerjaan (D+E) |  |  |  |  | 391930
5.5.1.11 Pemasangan 1 Unit AC Wall Mounted Kap: 19.100 BTUH
No | Uraian | Kode | Satuan | Koefisien | Harga Satuan (Rp) | Jumlah Harga (Rp)
A | Tenaga Kerja
| Pekerja | L.01 | OH | 1.264 | 100000 | 126400
| Tukang | L.02 | OH | 2.111 | 150000 | 316650
| Kepala Tukang | L.03 | OH | 0.211 | 150000 | 31650
| Mandor | L.04 | OH | 0.07 | 200000 | 14000
Jumlah Harga Tenaga Kerja | [5 empty] | 488700
B | Bahan
| AC Wall Mounted Kap: 19.100 BTUH dan aksesoris |  | Unit | 1,10 | 10000 | 11000
Jumlah Harga Bahan | [5 empty] | 11000
C | Peralatan
Jumlah Harga Alat | [5 empty] | 0
D | Jumlah Harga Tenaga Kerja, Bahan dan Peralatan (A+B+C) |  |  |  |  | 499700
E | Biaya Umum dan Keuntungan (10% - 15%) x D |  |  |  | 10% | 49970
F | Harga Satuan Pekerjaan (D+E) |  |  |  |  | 549670
5.5.1.12 Pemasangan 1 Unit AC Cassette Kap: 15.400 BTUH
No | Uraian | Kode | Satuan | Koefisien | Harga Satuan (Rp) | Jumlah Harga (Rp)
A | Tenaga Kerja
| Pekerja | L.01 | OH | 1.264 | 100000 | 126400
| Tukang | L.02 | OH | 2.111 | 150000 | 316650
| Kepala Tukang | L.03 | OH | 0.211 | 150000 | 31650
| Mandor | L.04 | OH | 0.07 | 200000 | 14000
Jumlah Harga Tenaga Kerja | [5 empty] | 488700
B | Bahan
| AC Cassette Kap: 15.400 BTUH dan aksesoris |  | Unit | 1,10 | 10000 | 11000
Jumlah Harga Bahan | [5 empty] | 11000
C | Peralatan
Jumlah Harga Alat | [5 empty] | 0
D | Jumlah Harga Tenaga Kerja, Bahan dan Peralatan (A+B+C) |  |  |  |  | 499700
E | Biaya Umum dan Keuntungan (10% - 15%) x D |  |  |  | 10% | 49970
F | Harga Satuan Pekerjaan (D+E) |  |  |  |  | 549670
5.5.1.13 Pemasangan 1 Unit AC Cassette Kap: 19.100 BTUH
No | Uraian | Kode | Satuan | Koefisien | Harga Satuan (Rp) | Jumlah Harga (Rp)
A | Tenaga Kerja
| Pekerja | L.01 | OH | 1.264 | 100000 | 126400
| Tukang | L.02 | OH | 2.111 | 150000 | 316650
| Kepala Tukang | L.03 | OH | 0.211 | 150000 | 31650
| Mandor | L.04 | OH | 0.07 | 200000 | 14000
Jumlah Harga Tenaga Kerja | [5 empty] | 488700
B | Bahan
| AC Cassette Kap: 19.100 BTUH dan aksesoris |  | Unit | 1,10 | 10000 | 11000
Jumlah Harga Bahan | [5 empty] | 11000
C | Peralatan
Jumlah Harga Alat | [5 empty] | 0
D | Jumlah Harga Tenaga Kerja, Bahan dan Peralatan (A+B+C) |  |  |  |  | 499700
E | Biaya Umum dan Keuntungan (10% - 15%) x D |  |  |  | 10% | 49970
F | Harga Satuan Pekerjaan (D+E) |  |  |  |  | 549670
5.5.1.14 Pemasangan 1 Unit AC Cassette Kap: 24.200 BTUH
No | Uraian | Kode | Satuan | Koefisien | Harga Satuan (Rp) | Jumlah Harga (Rp)
A | Tenaga Kerja
| Pekerja | L.01 | OH | 1.264 | 100000 | 126400
| Tukang | L.02 | OH | 2.111 | 150000 | 316650
| Kepala Tukang | L.03 | OH | 0.211 | 150000 | 31650
| Mandor | L.04 | OH | 0.07 | 200000 | 14000
Jumlah Harga Tenaga Kerja | [5 empty] | 488700
B | Bahan
| AC Cassette Kap: 24.200 BTUH dan aksesoris |  | Unit | 1,10 | 10000 | 11000
Jumlah Harga Bahan | [5 empty] | 11000
C | Peralatan
Jumlah Harga Alat | [5 empty] | 0
D | Jumlah Harga Tenaga Kerja, Bahan dan Peralatan (A+B+C) |  |  |  |  | 499700
E | Biaya Umum dan Keuntungan (10% - 15%) x D |  |  |  | 10% | 49970
F | Harga Satuan Pekerjaan (D+E) |  |  |  |  | 549670
5.5.1.15 Pemasangan 1 Unit AC Cassette Kap: 30.700 BTUH
No | Uraian | Kode | Satuan | Koefisien | Harga Satuan (Rp) | Jumlah Harga (Rp)
A | Tenaga Kerja
| Pekerja | L.01 | OH | 1.264 | 100000 | 126400
| Tukang | L.02 | OH | 2.111 | 150000 | 316650
| Kepala Tukang | L.03 | OH | 0.211 | 150000 | 31650
| Mandor | L.04 | OH | 0.07 | 200000 | 14000
Jumlah Harga Tenaga Kerja | [5 empty] | 488700
B | Bahan
| AC Cassette Kap: 30.700 BTUH dan aksesoris |  | Unit | 1,10 | 10000 | 11000
Jumlah Harga Bahan | [5 empty] | 11000
C | Peralatan
Jumlah Harga Alat | [5 empty] | 0
D | Jumlah Harga Tenaga Kerja, Bahan dan Peralatan (A+B+C) |  |  |  |  | 499700
E | Biaya Umum dan Keuntungan (10% - 15%) x D |  |  |  | 10% | 49970
F | Harga Satuan Pekerjaan (D+E) |  |  |  |  | 549670
5.5.1.16 Pemasangan 1 Unit AC Cassette Kap: 38.200 BTUH
No | Uraian | Kode | Satuan | Koefisien | Harga Satuan (Rp) | Jumlah Harga (Rp)
A | Tenaga Kerja
| Pekerja | L.01 | OH | 2.024 | 100000 | 202400
| Tukang | L.02 | OH | 3.38 | 150000 | 507000
| Kepala Tukang | L.03 | OH | 0.338 | 150000 | 50700
| Mandor | L.04 | OH | 0.113 | 200000 | 22600
Jumlah Harga Tenaga Kerja | [5 empty] | 782700
B | Bahan
| AC Cassette Kap: 38.200 BTUH dan aksesoris |  | Unit | 1,10 | 10000 | 11000
Jumlah Harga Bahan | [5 empty] | 11000
C | Peralatan
Jumlah Harga Alat | [5 empty] | 0
D | Jumlah Harga Tenaga Kerja, Bahan dan Peralatan (A+B+C) |  |  |  |  | 793700
E | Biaya Umum dan Keuntungan (10% - 15%) x D |  |  |  | 10% | 79370
F | Harga Satuan Pekerjaan (D+E) |  |  |  |  | 873070
5.5.1.17 Pemasangan 1 Unit AC Cassette Kap: 47.800 BTUH
No | Uraian | Kode | Satuan | Koefisien | Harga Satuan (Rp) | Jumlah Harga (Rp)
A | Tenaga Kerja
| Pekerja | L.01 | OH | 2.024 | 100000 | 202400
| Tukang | L.02 | OH | 3.38 | 150000 | 507000
| Kepala Tukang | L.03 | OH | 0.338 | 150000 | 50700
| Mandor | L.04 | OH | 0.113 | 200000 | 22600
Jumlah Harga Tenaga Kerja | [5 empty] | 782700
B | Bahan
| AC Cassette Kap: 47.800 BTUH dan aksesoris |  | Unit | 1,10 | 10000 | 11000
Jumlah Harga Bahan | [5 empty] | 11000
C | Peralatan
Jumlah Harga Alat | [5 empty] | 0
D | Jumlah Harga Tenaga Kerja, Bahan dan Peralatan (A+B+C) |  |  |  |  | 793700
E | Biaya Umum dan Keuntungan (10% - 15%) x D |  |  |  | 10% | 79370
F | Harga Satuan Pekerjaan (D+E) |  |  |  |  | 873070
5.5.1.18 Pemasangan 1 Unit AC Cassette Kap: 54.600 BTUH
No | Uraian | Kode | Satuan | Koefisien | Harga Satuan (Rp) | Jumlah Harga (Rp)
A | Tenaga Kerja
| Pekerja | L.01 | OH | 2.631 | 100000 | 263100
| Tukang | L.02 | OH | 4.394 | 150000 | 659100
| Kepala Tukang | L.03 | OH | 0.439 | 150000 | 65850
| Mandor | L.04 | OH | 0.146 | 200000 | 29200
Jumlah Harga Tenaga Kerja | [5 empty] | 1017250
B | Bahan
| AC Cassette Kap: 54.600 BTUH dan aksesoris |  | Unit | 1,10 | 10000 | 11000
Jumlah Harga Bahan | [5 empty] | 11000
C | Peralatan
Jumlah Harga Alat | [5 empty] | 0
D | Jumlah Harga Tenaga Kerja, Bahan dan Peralatan (A+B+C) |  |  |  |  | 1028250
E | Biaya Umum dan Keuntungan (10% - 15%) x D |  |  |  | 10% | 102825
F | Harga Satuan Pekerjaan (D+E) |  |  |  |  | 1131075
5.5.1.19 Pemasangan 1 Unit AC Cassette Duct Kap: 24.200 Btu/h
No | Uraian | Kode | Satuan | Koefisien | Harga Satuan (Rp) | Jumlah Harga (Rp)
A | Tenaga Kerja
| Pekerja | L.01 | OH | 1.39 | 100000 | 139000
| Tukang | L.02 | OH | 2.322 | 150000 | 348300
| Kepala Tukang | L.03 | OH | 0.232 | 150000 | 34800
| Mandor | L.04 | OH | 0.077 | 200000 | 15400
Jumlah Harga Tenaga Kerja | [5 empty] | 537500
B | Bahan
| AC Cassette Duct Kap: 24.200 Btu/h dan aksesoris |  | Unit | 1,10 | 10000 | 11000
Jumlah Harga Bahan | [5 empty] | 11000
C | Peralatan
Jumlah Harga Alat | [5 empty] | 0
D | Jumlah Harga Tenaga Kerja, Bahan dan Peralatan (A+B+C) |  |  |  |  | 548500
E | Biaya Umum dan Keuntungan (10% - 15%) x D |  |  |  | 10% | 54850
F | Harga Satuan Pekerjaan (D+E) |  |  |  |  | 603350
5.5.1.20 Pemasangan 1 Unit AC Cassette Duct Kap: 30.700 Btu/h
No | Uraian | Kode | Satuan | Koefisien | Harga Satuan (Rp) | Jumlah Harga (Rp)
A | Tenaga Kerja
| Pekerja | L.01 | OH | 1.39 | 100000 | 139000
| Tukang | L.02 | OH | 2.322 | 150000 | 348300
| Kepala Tukang | L.03 | OH | 0.232 | 150000 | 34800
| Mandor | L.04 | OH | 0.077 | 200000 | 15400
Jumlah Harga Tenaga Kerja | [5 empty] | 537500
B | Bahan
| AC Cassette Duct Kap: 30.700 Btu/h dan aksesoris |  | Unit | 1,10 | 10000 | 11000
Jumlah Harga Bahan | [5 empty] | 11000
C | Peralatan
Jumlah Harga Alat | [5 empty] | 0
D | Jumlah Harga Tenaga Kerja, Bahan dan Peralatan (A+B+C) |  |  |  |  | 548500
E | Biaya Umum dan Keuntungan (10% - 15%) x D |  |  |  | 10% | 54850
F | Harga Satuan Pekerjaan (D+E) |  |  |  |  | 603350
5.5.1.21 Pemasangan 1 Unit AC Cassette Duct Kap: 38.200 Btu/h
No | Uraian | Kode | Satuan | Koefisien | Harga Satuan (Rp) | Jumlah Harga (Rp)
A | Tenaga Kerja
| Pekerja | L.01 | OH | 2.226 | 100000 | 222600
| Tukang | L.02 | OH | 3.718 | 150000 | 557700
| Kepala Tukang | L.03 | OH | 0.372 | 150000 | 55800
| Mandor | L.04 | OH | 0.124 | 200000 | 24800
Jumlah Harga Tenaga Kerja | [5 empty] | 860900
B | Bahan
| AC Cassette Duct Kap: 38.200 Btu/h dan aksesoris |  | Unit | 1,10 | 10000 | 11000
Jumlah Harga Bahan | [5 empty] | 11000
C | Peralatan
Jumlah Harga Alat | [5 empty] | 0
D | Jumlah Harga Tenaga Kerja, Bahan dan Peralatan (A+B+C) |  |  |  |  | 871900
E | Biaya Umum dan Keuntungan (10% - 15%) x D |  |  |  | 10% | 87190
F | Harga Satuan Pekerjaan (D+E) |  |  |  |  | 959090
5.5.1.22 Pemasangan 1 Unit AC Split Duct Kap: 12.300 Btu/h
No | Uraian | Kode | Satuan | Koefisien | Harga Satuan (Rp) | Jumlah Harga (Rp)
A | Tenaga Kerja
| Pekerja | L.01 | OH | 0.857 | 100000 | 85700
| Tukang | L.02 | OH | 1.431 | 150000 | 214650
| Kepala Tukang | L.03 | OH | 0.143 | 150000 | 21450
| Mandor | L.04 | OH | 0.048 | 200000 | 9600
Jumlah Harga Tenaga Kerja | [5 empty] | 331400
B | Bahan
| AC Split Duct Kap: 12.300 Btu/h dan aksesoris |  | Unit | 1,10 | 10000 | 11000
Jumlah Harga Bahan | [5 empty] | 11000
C | Peralatan
Jumlah Harga Alat | [5 empty] | 0
D | Jumlah Harga Tenaga Kerja, Bahan dan Peralatan (A+B+C) |  |  |  |  | 342400
E | Biaya Umum dan Keuntungan (10% - 15%) x D |  |  |  | 10% | 34240
F | Harga Satuan Pekerjaan (D+E) |  |  |  |  | 376640
5.5.1.23 Pemasangan 1 Unit AC Split Duct Kap: 15.400 Btu/h
No | Uraian | Kode | Satuan | Koefisien | Harga Satuan (Rp) | Jumlah Harga (Rp)
A | Tenaga Kerja
| Pekerja | L.01 | OH | 0.943 | 100000 | 94300
| Tukang | L.02 | OH | 1.575 | 150000 | 236250
| Kepala Tukang | L.03 | OH | 0.157 | 150000 | 23550
| Mandor | L.04 | OH | 0.052 | 200000 | 10400
Jumlah Harga Tenaga Kerja | [5 empty] | 364500
B | Bahan
| AC Split Duct Kap: 15.400 Btu/h dan aksesoris |  | Unit | 1,10 | 10000 | 11000
Jumlah Harga Bahan | [5 empty] | 11000
C | Peralatan
Jumlah Harga Alat | [5 empty] | 0
D | Jumlah Harga Tenaga Kerja, Bahan dan Peralatan (A+B+C) |  |  |  |  | 375500
E | Biaya Umum dan Keuntungan (10% - 15%) x D |  |  |  | 10% | 37550
F | Harga Satuan Pekerjaan (D+E) |  |  |  |  | 413050
5.5.1.24 Pemasangan 1 Unit AC Split Duct Kap: 24.200 Btu/h
No | Uraian | Kode | Satuan | Koefisien | Harga Satuan (Rp) | Jumlah Harga (Rp)
A | Tenaga Kerja
| Pekerja | L.01 | OH | 1.286 | 100000 | 128600
| Tukang | L.02 | OH | 2.147 | 150000 | 322050
| Kepala Tukang | L.03 | OH | 0.215 | 150000 | 32250
| Mandor | L.04 | OH | 0.072 | 200000 | 14400
Jumlah Harga Tenaga Kerja | [5 empty] | 497300
B | Bahan
| AC Split Duct Kap: 24.200 Btu/h dan aksesoris |  | Unit | 1,10 | 10000 | 11000
Jumlah Harga Bahan | [5 empty] | 11000
C | Peralatan
Jumlah Harga Alat | [5 empty] | 0
D | Jumlah Harga Tenaga Kerja, Bahan dan Peralatan (A+B+C) |  |  |  |  | 508300
E | Biaya Umum dan Keuntungan (10% - 15%) x D |  |  |  | 10% | 50830
F | Harga Satuan Pekerjaan (D+E) |  |  |  |  | 559130
5.5.1.25 Pemasangan 1 Unit AC Split Duct Kap: 30.700 Btu/h
No | Uraian | Kode | Satuan | Koefisien | Harga Satuan (Rp) | Jumlah Harga (Rp)
A | Tenaga Kerja
| Pekerja | L.01 | OH | 2.057 | 100000 | 205700
| Tukang | L.02 | OH | 3.435 | 150000 | 515250
| Kepala Tukang | L.03 | OH | 0.344 | 150000 | 51600
| Mandor | L.04 | OH | 0.115 | 200000 | 23000
Jumlah Harga Tenaga Kerja | [5 empty] | 795550
B | Bahan
| AC Split Duct Kap: 30.700 Btu/h dan aksesoris |  | Unit | 1,10 | 10000 | 11000
Jumlah Harga Bahan | [5 empty] | 11000
C | Peralatan
Jumlah Harga Alat | [5 empty] | 0
D | Jumlah Harga Tenaga Kerja, Bahan dan Peralatan (A+B+C) |  |  |  |  | 806550
E | Biaya Umum dan Keuntungan (10% - 15%) x D |  |  |  | 10% | 80655
F | Harga Satuan Pekerjaan (D+E) |  |  |  |  | 887205
5.5.1.26 Pemasangan 1 Unit AC Split Duct Kap: 38.200 Btu/h
No | Uraian | Kode | Satuan | Koefisien | Harga Satuan (Rp) | Jumlah Harga (Rp)
A | Tenaga Kerja
| Pekerja | L.01 | OH | 2.057 | 100000 | 205700
| Tukang | L.02 | OH | 3.435 | 150000 | 515250
| Kepala Tukang | L.03 | OH | 0.344 | 150000 | 51600
| Mandor | L.04 | OH | 0.115 | 200000 | 23000
Jumlah Harga Tenaga Kerja | [5 empty] | 795550
B | Bahan
| AC Split Duct Kap: 38.200 Btu/h dan aksesoris |  | Unit | 1,10 | 10000 | 11000
Jumlah Harga Bahan | [5 empty] | 11000
C | Peralatan
Jumlah Harga Alat | [5 empty] | 0
D | Jumlah Harga Tenaga Kerja, Bahan dan Peralatan (A+B+C) |  |  |  |  | 806550
E | Biaya Umum dan Keuntungan (10% - 15%) x D |  |  |  | 10% | 80655
F | Harga Satuan Pekerjaan (D+E) |  |  |  |  | 887205
5.5.1.27 Pemasangan 1 Unit AC Split Duct Kap: 47.800 Btu/h
No | Uraian | Kode | Satuan | Koefisien | Harga Satuan (Rp) | Jumlah Harga (Rp)
A | Tenaga Kerja
| Pekerja | L.01 | OH | 2.057 | 100000 | 205700
| Tukang | L.02 | OH | 3.435 | 150000 | 515250
| Kepala Tukang | L.03 | OH | 0.344 | 150000 | 51600
| Mandor | L.04 | OH | 0.115 | 200000 | 23000
Jumlah Harga Tenaga Kerja | [5 empty] | 795550
B | Bahan
| AC Split Duct Kap: 47.800 Btu/h dan aksesoris |  | Unit | 1,10 | 10000 | 11000
Jumlah Harga Bahan | [5 empty] | 11000
C | Peralatan
Jumlah Harga Alat | [5 empty] | 0
D | Jumlah Harga Tenaga Kerja, Bahan dan Peralatan (A+B+C) |  |  |  |  | 806550
E | Biaya Umum dan Keuntungan (10% - 15%) x D |  |  |  | 10% | 80655
F | Harga Satuan Pekerjaan (D+E) |  |  |  |  | 887205
5.5.1.28 Pemasangan 1 Unit AC Split Duct Kap: 54.600 Btu/h
No | Uraian | Kode | Satuan | Koefisien | Harga Satuan (Rp) | Jumlah Harga (Rp)
A | Tenaga Kerja
| Pekerja | L.01 | OH | 2.314 | 100000 | 231400
| Tukang | L.02 | OH | 3.865 | 150000 | 579750
| Kepala Tukang | L.03 | OH | 0.386 | 150000 | 57900
| Mandor | L.04 | OH | 0.129 | 200000 | 25800
Jumlah Harga Tenaga Kerja | [5 empty] | 894850
B | Bahan
| AC Split Duct Kap: 54.600 Btu/h dan aksesoris |  | Unit | 1,10 | 10000 | 11000
Jumlah Harga Bahan | [5 empty] | 11000
C | Peralatan
Jumlah Harga Alat | [5 empty] | 0
D | Jumlah Harga Tenaga Kerja, Bahan dan Peralatan (A+B+C) |  |  |  |  | 905850
E | Biaya Umum dan Keuntungan (10% - 15%) x D |  |  |  | 10% | 90585
F | Harga Satuan Pekerjaan (D+E) |  |  |  |  | 996435
5.5.1.29 Pemasangan 1 Unit AC Split Duct Kap: 76.400 Btu/h
No | Uraian | Kode | Satuan | Koefisien | Harga Satuan (Rp) | Jumlah Harga (Rp)
A | Tenaga Kerja
| Pekerja | L.01 | OH | 2.571 | 100000 | 257100
| Tukang | L.02 | OH | 4.294 | 150000 | 644100
| Kepala Tukang | L.03 | OH | 0.429 | 150000 | 64350
| Mandor | L.04 | OH | 0.143 | 200000 | 28600
Jumlah Harga Tenaga Kerja | [5 empty] | 994150
B | Bahan
| AC Split Duct Kap: 76.400 Btu/h dan aksesoris |  | Unit | 1,10 | 10000 | 11000
Jumlah Harga Bahan | [5 empty] | 11000
C | Peralatan
Jumlah Harga Alat | [5 empty] | 0
D | Jumlah Harga Tenaga Kerja, Bahan dan Peralatan (A+B+C) |  |  |  |  | 1005150
E | Biaya Umum dan Keuntungan (10% - 15%) x D |  |  |  | 10% | 100515
F | Harga Satuan Pekerjaan (D+E) |  |  |  |  | 1105665
5.5.1.30 Pemasangan 1 Unit AC High Static Duct Kap. 95.500 Btu/h
No | Uraian | Kode | Satuan | Koefisien | Harga Satuan (Rp) | Jumlah Harga (Rp)
A | Tenaga Kerja
| Pekerja | L.01 | OH | 2.571 | 100000 | 257100
| Tukang | L.02 | OH | 4.294 | 150000 | 644100
| Kepala Tukang | L.03 | OH | 0.429 | 150000 | 64350
| Mandor | L.04 | OH | 0.143 | 200000 | 28600
Jumlah Harga Tenaga Kerja | [5 empty] | 994150
B | Bahan
| AC High Static Duct Kap. 95.500 Btu/h dan aksesoris |  | Unit | 1,10 | 10000 | 11000
Jumlah Harga Bahan | [5 empty] | 11000
C | Peralatan
Jumlah Harga Alat | [5 empty] | 0
D | Jumlah Harga Tenaga Kerja, Bahan dan Peralatan (A+B+C) |  |  |  |  | 1005150
E | Biaya Umum dan Keuntungan (10% - 15%) x D |  |  |  | 10% | 100515
F | Harga Satuan Pekerjaan (D+E) |  |  |  |  | 1105665
5.5.1.31 Pemasangan 1 Unit Outdoor Air Processing Kap 30.700 Btu/h
No | Uraian | Kode | Satuan | Koefisien | Harga Satuan (Rp) | Jumlah Harga (Rp)
A | Tenaga Kerja
| Pekerja | L.01 | OH | 2.057 | 100000 | 205700
| Tukang | L.02 | OH | 3.435 | 150000 | 515250
| Kepala Tukang | L.03 | OH | 0.344 | 150000 | 51600
| Mandor | L.04 | OH | 0.115 | 200000 | 23000
Jumlah Harga Tenaga Kerja | [5 empty] | 795550
B | Bahan
| Outdoor Air Processing Kap 30.700 Btu/h dan aksesoris |  | Unit | 1,10 | 10000 | 11000
Jumlah Harga Bahan | [5 empty] | 11000
C | Peralatan
Jumlah Harga Alat | [5 empty] | 0
D | Jumlah Harga Tenaga Kerja, Bahan dan Peralatan (A+B+C) |  |  |  |  | 806550
E | Biaya Umum dan Keuntungan (10% - 15%) x D |  |  |  | 10% | 80655
F | Harga Satuan Pekerjaan (D+E) |  |  |  |  | 887205
5.5.1.32 Pemasangan 1 Unit Outdoor Air Processing Kap 38.200 Btu/h
No | Uraian | Kode | Satuan | Koefisien | Harga Satuan (Rp) | Jumlah Harga (Rp)
A | Tenaga Kerja
| Pekerja | L.01 | OH | 2.057 | 100000 | 205700
| Tukang | L.02 | OH | 3.435 | 150000 | 515250
| Kepala Tukang | L.03 | OH | 0.344 | 150000 | 51600
| Mandor | L.04 | OH | 0.115 | 200000 | 23000
Jumlah Harga Tenaga Kerja | [5 empty] | 795550
B | Bahan
| Outdoor Air Processing Kap 38.200 Btu/h dan aksesoris |  | Unit | 1,10 | 10000 | 11000
Jumlah Harga Bahan | [5 empty] | 11000
C | Peralatan
Jumlah Harga Alat | [5 empty] | 0
D | Jumlah Harga Tenaga Kerja, Bahan dan Peralatan (A+B+C) |  |  |  |  | 806550
E | Biaya Umum dan Keuntungan (10% - 15%) x D |  |  |  | 10% | 80655
F | Harga Satuan Pekerjaan (D+E) |  |  |  |  | 887205
5.5.1.33 Pemasangan 1 Unit Outdoor Air Processing Kap 76.400 Btu/h
No | Uraian | Kode | Satuan | Koefisien | Harga Satuan (Rp) | Jumlah Harga (Rp)
A | Tenaga Kerja
| Pekerja | L.01 | OH | 2.571 | 100000 | 257100
| Tukang | L.02 | OH | 4.294 | 150000 | 644100
| Kepala Tukang | L.03 | OH | 0.429 | 150000 | 64350
| Mandor | L.04 | OH | 0.143 | 200000 | 28600
Jumlah Harga Tenaga Kerja | [5 empty] | 994150
B | Bahan
| Outdoor Air Processing Kap 76.400 Btu/h dan aksesoris |  | Unit | 1,10 | 10000 | 11000
Jumlah Harga Bahan | [5 empty] | 11000
C | Peralatan
Jumlah Harga Alat | [5 empty] | 0
D | Jumlah Harga Tenaga Kerja, Bahan dan Peralatan (A+B+C) |  |  |  |  | 1005150
E | Biaya Umum dan Keuntungan (10% - 15%) x D |  |  |  | 10% | 100515
F | Harga Satuan Pekerjaan (D+E) |  |  |  |  | 1105665
5.5.1.34 Pemasangan 1 Unit Outdoor Air Processing Kap 95.500 Btu/h
No | Uraian | Kode | Satuan | Koefisien | Harga Satuan (Rp) | Jumlah Harga (Rp)
A | Tenaga Kerja
| Pekerja | L.01 | OH | 2.571 | 100000 | 257100
| Tukang | L.02 | OH | 4.294 | 150000 | 644100
| Kepala Tukang | L.03 | OH | 0.429 | 150000 | 64350
| Mandor | L.04 | OH | 0.143 | 200000 | 28600
Jumlah Harga Tenaga Kerja | [5 empty] | 994150
B | Bahan
| Outdoor Air Processing Kap 95.500 Btu/h dan aksesoris |  | Unit | 1,10 | 10000 | 11000
Jumlah Harga Bahan | [5 empty] | 11000
C | Peralatan
Jumlah Harga Alat | [5 empty] | 0
D | Jumlah Harga Tenaga Kerja, Bahan dan Peralatan (A+B+C) |  |  |  |  | 1005150
E | Biaya Umum dan Keuntungan (10% - 15%) x D |  |  |  | 10% | 100515
F | Harga Satuan Pekerjaan (D+E) |  |  |  |  | 1105665
5.5.2 Pemasangan fan
5.5.2.1 Pemasangan 1 Unit Ceiling Fan ; 50 CFM
No | Uraian | Kode | Satuan | Koefisien | Harga Satuan (Rp) | Jumlah Harga (Rp)
A | Tenaga Kerja
| Pekerja | L.01 | OH | 0,255 | 100000 | 25500
| Tukang | L.02 | OH | 0,425 | 150000 | 63750
| Kepala Tukang | L.03 | OH | 0,043 | 150000 | 6450
| Mandor | L.04 | OH | 0,014 | 200000 | 2800
Jumlah Harga Tenaga Kerja | [5 empty] | 98500
B | Bahan
| Ceiling Fan, 50 CFM dan aksesoris |  | Unit | 1,10 | 10000 | 11000
Jumlah Harga Bahan | [5 empty] | 11000
C | Peralatan
Jumlah Harga Alat | [5 empty] | 0
D | Jumlah Harga Tenaga Kerja, Bahan dan Peralatan (A+B+C) |  |  |  |  | 109500
E | Biaya Umum dan Keuntungan (10% - 15%) x D |  |  |  | 10% | 10950
F | Harga Satuan Pekerjaan (D+E) |  |  |  |  | 120450
5.5.2.2 Pemasangan 1 Unit Ceiling Fan ; 75 CFM
No | Uraian | Kode | Satuan | Koefisien | Harga Satuan (Rp) | Jumlah Harga (Rp)
A | Tenaga Kerja
| Pekerja | L.01 | OH | 0,255 | 100000 | 25500
| Tukang | L.02 | OH | 0,425 | 150000 | 63750
| Kepala Tukang | L.03 | OH | 0,043 | 150000 | 6450
| Mandor | L.04 | OH | 0,014 | 200000 | 2800
Jumlah Harga Tenaga Kerja | [5 empty] | 98500
B | Bahan
| Ceiling Fan, 75 CFM dan aksesoris |  | Unit | 1,10 | 10000 | 11000
Jumlah Harga Bahan | [5 empty] | 11000
C | Peralatan
Jumlah Harga Alat | [5 empty] | 0
D | Jumlah Harga Tenaga Kerja, Bahan dan Peralatan (A+B+C) |  |  |  |  | 109500
E | Biaya Umum dan Keuntungan (10% - 15%) x D |  |  |  | 10% | 10950
F | Harga Satuan Pekerjaan (D+E) |  |  |  |  | 120450
5.5.2.3 Pemasangan 1 Unit Ceiling Fan ; 100 CFM
No | Uraian | Kode | Satuan | Koefisien | Harga Satuan (Rp) | Jumlah Harga (Rp)
A | Tenaga Kerja
| Pekerja | L.01 | OH | 0,255 | 100000 | 25500
| Tukang | L.02 | OH | 0,425 | 150000 | 63750
| Kepala Tukang | L.03 | OH | 0,043 | 150000 | 6450
| Mandor | L.04 | OH | 0,014 | 200000 | 2800
Jumlah Harga Tenaga Kerja | [5 empty] | 98500
B | Bahan
| Ceiling Fan, 100 CFM dan aksesoris |  | Unit | 1,10 | 10000 | 11000
Jumlah Harga Bahan | [5 empty] | 11000
C | Peralatan
Jumlah Harga Alat | [5 empty] | 0
D | Jumlah Harga Tenaga Kerja, Bahan dan Peralatan (A+B+C) |  |  |  |  | 109500
E | Biaya Umum dan Keuntungan (10% - 15%) x D |  |  |  | 10% | 10950
F | Harga Satuan Pekerjaan (D+E) |  |  |  |  | 120450
5.5.2.4 Pemasangan 1 Unit Ceiling Fan ; 200 CFM
No | Uraian | Kode | Satuan | Koefisien | Harga Satuan (Rp) | Jumlah Harga (Rp)
A | Tenaga Kerja
| Pekerja | L.01 | OH | 0,255 | 100000 | 25500
| Tukang | L.02 | OH | 0,425 | 150000 | 63750
| Kepala Tukang | L.03 | OH | 0,043 | 150000 | 6450
| Mandor | L.04 | OH | 0,014 | 200000 | 2800
Jumlah Harga Tenaga Kerja | [5 empty] | 98500
B | Bahan
| Ceiling Fan, 200 CFM dan aksesoris |  | Unit | 1,10 | 10000 | 11000
Jumlah Harga Bahan | [5 empty] | 11000
C | Peralatan
Jumlah Harga Alat | [5 empty] | 0
D | Jumlah Harga Tenaga Kerja, Bahan dan Peralatan (A+B+C) |  |  |  |  | 109500
E | Biaya Umum dan Keuntungan (10% - 15%) x D |  |  |  | 10% | 10950
F | Harga Satuan Pekerjaan (D+E) |  |  |  |  | 120450
5.5.2.5 Pemasangan 1 Unit Inline Fan ; 500 CFM
No | Uraian | Kode | Satuan | Koefisien | Harga Satuan (Rp) | Jumlah Harga (Rp)
A | Tenaga Kerja
| Pekerja | L.01 | OH | 0,760 | 100000 | 76000
| Tukang | L.02 | OH | 1,268 | 150000 | 190200
| Kepala Tukang | L.03 | OH | 0,127 | 150000 | 19050
| Mandor | L.04 | OH | 0,042 | 200000 | 8400
Jumlah Harga Tenaga Kerja | [5 empty] | 293650
B | Bahan
| Inline Fan ; 500 CFM dan aksesoris |  | Unit | 1,20 | 10000 | 12000
Jumlah Harga Bahan | [5 empty] | 12000
C | Peralatan
Jumlah Harga Alat | [5 empty] | 0
D | Jumlah Harga Tenaga Kerja, Bahan dan Peralatan (A+B+C) |  |  |  |  | 305650
E | Biaya Umum dan Keuntungan (10% - 15%) x D |  |  |  | 10% | 30565
F | Harga Satuan Pekerjaan (D+E) |  |  |  |  | 336215
5.5.2.6 Pemasangan 1 Unit Inline Fan ; 700 CFM
No | Uraian | Kode | Satuan | Koefisien | Harga Satuan (Rp) | Jumlah Harga (Rp)
A | Tenaga Kerja
| Pekerja | L.01 | OH | 0,760 | 100000 | 76000
| Tukang | L.02 | OH | 1,268 | 150000 | 190200
| Kepala Tukang | L.03 | OH | 0,127 | 150000 | 19050
| Mandor | L.04 | OH | 0,042 | 200000 | 8400
Jumlah Harga Tenaga Kerja | [5 empty] | 293650
B | Bahan
| Inline Fan ; 700 CFM dan aksesoris |  | Unit | 1,20 | 10000 | 12000
Jumlah Harga Bahan | [5 empty] | 12000
C | Peralatan
Jumlah Harga Alat | [5 empty] | 0
D | Jumlah Harga Tenaga Kerja, Bahan dan Peralatan (A+B+C) |  |  |  |  | 305650
E | Biaya Umum dan Keuntungan (10% - 15%) x D |  |  |  | 10% | 30565
F | Harga Satuan Pekerjaan (D+E) |  |  |  |  | 336215
5.5.2.7 Pemasangan 1 Unit Axial Fan ; 2.600 CFM
No | Uraian | Kode | Satuan | Koefisien | Harga Satuan (Rp) | Jumlah Harga (Rp)
A | Tenaga Kerja
| Pekerja | L.01 | OH | 2,276 | 100000 | 227600
| Tukang | L.02 | OH | 3,801 | 150000 | 570150
| Kepala Tukang | L.03 | OH | 0,380 | 150000 | 57000
| Mandor | L.04 | OH | 0,127 | 200000 | 25400
Jumlah Harga Tenaga Kerja | [5 empty] | 880150
B | Bahan
| Axial Fan ; 2.600 CFM dan aksesoris |  | Unit | 1,20 | 10000 | 12000
Jumlah Harga Bahan | [5 empty] | 12000
C | Peralatan
Jumlah Harga Alat | [5 empty] | 0
D | Jumlah Harga Tenaga Kerja, Bahan dan Peralatan (A+B+C) |  |  |  |  | 892150
E | Biaya Umum dan Keuntungan (10% - 15%) x D |  |  |  | 10% | 89215
F | Harga Satuan Pekerjaan (D+E) |  |  |  |  | 981365
5.5.2.8 Pemasangan 1 Unit Axial Fan ; 2.800 CFM
No | Uraian | Kode | Satuan | Koefisien | Harga Satuan (Rp) | Jumlah Harga (Rp)
A | Tenaga Kerja
| Pekerja | L.01 | OH | 2,276 | 100000 | 227600
| Tukang | L.02 | OH | 3,801 | 150000 | 570150
| Kepala Tukang | L.03 | OH | 0,380 | 150000 | 57000
| Mandor | L.04 | OH | 0,127 | 200000 | 25400
Jumlah Harga Tenaga Kerja | [5 empty] | 880150
B | Bahan
| Axial Fan ; 2.800 CFM dan aksesoris |  | Unit | 1,20 | 10000 | 12000
Jumlah Harga Bahan | [5 empty] | 12000
C | Peralatan
Jumlah Harga Alat | [5 empty] | 0
D | Jumlah Harga Tenaga Kerja, Bahan dan Peralatan (A+B+C) |  |  |  |  | 892150
E | Biaya Umum dan Keuntungan (10% - 15%) x D |  |  |  | 10% | 89215
F | Harga Satuan Pekerjaan (D+E) |  |  |  |  | 981365
5.5.2.9 Pemasangan 1 Unit Axial Fan ; 3.200 CFM
No | Uraian | Kode | Satuan | Koefisien | Harga Satuan (Rp) | Jumlah Harga (Rp)
A | Tenaga Kerja
| Pekerja | L.01 | OH | 2,276 | 100000 | 227600
| Tukang | L.02 | OH | 3,801 | 150000 | 570150
| Kepala Tukang | L.03 | OH | 0,380 | 150000 | 57000
| Mandor | L.04 | OH | 0,127 | 200000 | 25400
Jumlah Harga Tenaga Kerja | [5 empty] | 880150
B | Bahan
| Axial Fan ; 3.200 CFM dan aksesoris |  | Unit | 1,20 | 10000 | 12000
Jumlah Harga Bahan | [5 empty] | 12000
C | Peralatan
Jumlah Harga Alat | [5 empty] | 0
D | Jumlah Harga Tenaga Kerja, Bahan dan Peralatan (A+B+C) |  |  |  |  | 892150
E | Biaya Umum dan Keuntungan (10% - 15%) x D |  |  |  | 10% | 89215
F | Harga Satuan Pekerjaan (D+E) |  |  |  |  | 981365
5.5.2.10 Pemasangan 1 Unit Axial Fan ; 3.500 CFM
No | Uraian | Kode | Satuan | Koefisien | Harga Satuan (Rp) | Jumlah Harga (Rp)
A | Tenaga Kerja
| Pekerja | L.01 | OH | 3,286 | 100000 | 328600
| Tukang | L.02 | OH | 5,487 | 150000 | 823050
| Kepala Tukang | L.03 | OH | 0,549 | 150000 | 82350
| Mandor | L.04 | OH | 0,183 | 200000 | 36600
Jumlah Harga Tenaga Kerja | [5 empty] | 1270600
B | Bahan
| Axial Fan ; 3.500 CFM dan aksesoris |  | Unit | 1,20 | 10000 | 12000
Jumlah Harga Bahan | [5 empty] | 12000
C | Peralatan
Jumlah Harga Alat | [5 empty] | 0
D | Jumlah Harga Tenaga Kerja, Bahan dan Peralatan (A+B+C) |  |  |  |  | 1282600
E | Biaya Umum dan Keuntungan (10% - 15%) x D |  |  |  | 10% | 128260
F | Harga Satuan Pekerjaan (D+E) |  |  |  |  | 1410860
5.5.2.11 Pemasangan 1 Unit Axial Fan ; 4.000 CFM
No | Uraian | Kode | Satuan | Koefisien | Harga Satuan (Rp) | Jumlah Harga (Rp)
A | Tenaga Kerja
| Pekerja | L.01 | OH | 5,055 | 100000 | 505500
| Tukang | L.02 | OH | 8,441 | 150000 | 1266150
| Kepala Tukang | L.03 | OH | 0,844 | 150000 | 126600
| Mandor | L.04 | OH | 0,281 | 200000 | 56200
Jumlah Harga Tenaga Kerja | [5 empty] | 1954450
B | Bahan
| Axial Fan ; 4.000 CFM dan aksesoris |  | Unit | 1,20 | 10000 | 12000
Jumlah Harga Bahan | [5 empty] | 12000
C | Peralatan
Jumlah Harga Alat | [5 empty] | 0
D | Jumlah Harga Tenaga Kerja, Bahan dan Peralatan (A+B+C) |  |  |  |  | 1966450
E | Biaya Umum dan Keuntungan (10% - 15%) x D |  |  |  | 10% | 196645
F | Harga Satuan Pekerjaan (D+E) |  |  |  |  | 2163095
5.5.2.12 Pemasangan 1 Unit Axial Fan ; 5.500 CFM
No | Uraian | Kode | Satuan | Koefisien | Harga Satuan (Rp) | Jumlah Harga (Rp)
A | Tenaga Kerja
| Pekerja | L.01 | OH | 5,055 | 100000 | 505500
| Tukang | L.02 | OH | 8,441 | 150000 | 1266150
| Kepala Tukang | L.03 | OH | 0,844 | 150000 | 126600
| Mandor | L.04 | OH | 0,281 | 200000 | 56200
Jumlah Harga Tenaga Kerja | [5 empty] | 1954450
B | Bahan
| Axial Fan ; 5.500 CFM dan aksesoris |  | Unit | 1,20 | 10000 | 12000
Jumlah Harga Bahan | [5 empty] | 12000
C | Peralatan
Jumlah Harga Alat | [5 empty] | 0
D | Jumlah Harga Tenaga Kerja, Bahan dan Peralatan (A+B+C) |  |  |  |  | 1966450
E | Biaya Umum dan Keuntungan (10% - 15%) x D |  |  |  | 10% | 196645
F | Harga Satuan Pekerjaan (D+E) |  |  |  |  | 2163095
5.5.2.13 Pemasangan 1 Unit Rotary Fan
No | Uraian | Kode | Satuan | Koefisien | Harga Satuan (Rp) | Jumlah Harga (Rp)
A | Tenaga Kerja
| Pekerja | L.01 | OH | 0,255 | 100000 | 25500
| Tukang | L.02 | OH | 0,425 | 150000 | 63750
| Kepala Tukang | L.03 | OH | 0,043 | 150000 | 6450
| Mandor | L.04 | OH | 0,014 | 200000 | 2800
Jumlah Harga Tenaga Kerja | [5 empty] | 98500
B | Bahan
| Rotary Fan dan aksesoris |  | Unit | 1,10 | 10000 | 11000
Jumlah Harga Bahan | [5 empty] | 11000
C | Peralatan
Jumlah Harga Alat | [5 empty] | 0
D | Jumlah Harga Tenaga Kerja, Bahan dan Peralatan (A+B+C) |  |  |  |  | 109500
E | Biaya Umum dan Keuntungan (10% - 15%) x D |  |  |  | 10% | 10950
F | Harga Satuan Pekerjaan (D+E) |  |  |  |  | 120450
5.5.2.14 Pemasangan 1 Unit Ceiling Fan Rotary
No | Uraian | Kode | Satuan | Koefisien | Harga Satuan (Rp) | Jumlah Harga (Rp)
A | Tenaga Kerja
| Pekerja | L.01 | OH | 0,255 | 100000 | 25500
| Tukang | L.02 | OH | 0,425 | 150000 | 63750
| Kepala Tukang | L.03 | OH | 0,043 | 150000 | 6450
| Mandor | L.04 | OH | 0,014 | 200000 | 2800
Jumlah Harga Tenaga Kerja | [5 empty] | 98500
B | Bahan
| Ceiling Fan Rotary dan aksesoris |  | Unit | 1,10 | 10000 | 11000
Jumlah Harga Bahan | [5 empty] | 11000
C | Peralatan
Jumlah Harga Alat | [5 empty] | 0
D | Jumlah Harga Tenaga Kerja, Bahan dan Peralatan (A+B+C) |  |  |  |  | 109500
E | Biaya Umum dan Keuntungan (10% - 15%) x D |  |  |  | 10% | 10950
F | Harga Satuan Pekerjaan (D+E) |  |  |  |  | 120450
5.5.2.15 Pemasangan 1 Unit Bifurcated Fan ; 1.500 CFM
No | Uraian | Kode | Satuan | Koefisien | Harga Satuan (Rp) | Jumlah Harga (Rp)
A | Tenaga Kerja
| Pekerja | L.01 | OH | 1,264 | 100000 | 126400
| Tukang | L.02 | OH | 2,111 | 150000 | 316650
| Kepala Tukang | L.03 | OH | 0,211 | 150000 | 31650
| Mandor | L.04 | OH | 0,070 | 200000 | 14000
Jumlah Harga Tenaga Kerja | [5 empty] | 488700
B | Bahan
| Bifurcated Fan; 1.500 CFM dan aksesoris |  | Unit | 1,20 | 10000 | 12000
Jumlah Harga Bahan | [5 empty] | 12000
C | Peralatan
Jumlah Harga Alat | [5 empty] | 0
D | Jumlah Harga Tenaga Kerja, Bahan dan Peralatan (A+B+C) |  |  |  |  | 500700
E | Biaya Umum dan Keuntungan (10% - 15%) x D |  |  |  | 10% | 50070
F | Harga Satuan Pekerjaan (D+E) |  |  |  |  | 550770
5.5.2.16 Pemasangan 1 Unit Propeller Fan ; 75 CFM
No | Uraian | Kode | Satuan | Koefisien | Harga Satuan (Rp) | Jumlah Harga (Rp)
A | Tenaga Kerja
| Pekerja | L.01 | OH | 0,381 | 100000 | 38100
| Tukang | L.02 | OH | 0,636 | 150000 | 95400
| Kepala Tukang | L.03 | OH | 0,064 | 150000 | 9600
| Mandor | L.04 | OH | 0,021 | 200000 | 4200
Jumlah Harga Tenaga Kerja | [5 empty] | 147300
B | Bahan
| Propeller Fan, 75 CFM dan aksesoris |  | Unit | 1,10 | 10000 | 11000
Jumlah Harga Bahan | [5 empty] | 11000
C | Peralatan
Jumlah Harga Alat | [5 empty] | 0
D | Jumlah Harga Tenaga Kerja, Bahan dan Peralatan (A+B+C) |  |  |  |  | 158300
E | Biaya Umum dan Keuntungan (10% - 15%) x D |  |  |  | 10% | 15830
F | Harga Satuan Pekerjaan (D+E) |  |  |  |  | 174130
5.5.2.17 Pemasangan 1 Unit Propeller Fan ; 100 CFM
No | Uraian | Kode | Satuan | Koefisien | Harga Satuan (Rp) | Jumlah Harga (Rp)
A | Tenaga Kerja
| Pekerja | L.01 | OH | 0,381 | 100000 | 38100
| Tukang | L.02 | OH | 0,636 | 150000 | 95400
| Kepala Tukang | L.03 | OH | 0,064 | 150000 | 9600
| Mandor | L.04 | OH | 0,021 | 200000 | 4200
Jumlah Harga Tenaga Kerja | [5 empty] | 147300
B | Bahan
| Propeller Fan, 100 CFM dan aksesoris |  | Unit | 1,10 | 10000 | 11000
Jumlah Harga Bahan | [5 empty] | 11000
C | Peralatan
Jumlah Harga Alat | [5 empty] | 0
D | Jumlah Harga Tenaga Kerja, Bahan dan Peralatan (A+B+C) |  |  |  |  | 158300
E | Biaya Umum dan Keuntungan (10% - 15%) x D |  |  |  | 10% | 15830
F | Harga Satuan Pekerjaan (D+E) |  |  |  |  | 174130
5.5.2.18 Pemasangan 1 Unit Propeller Fan ; 150 CFM
No | Uraian | Kode | Satuan | Koefisien | Harga Satuan (Rp) | Jumlah Harga (Rp)
A | Tenaga Kerja
| Pekerja | L.01 | OH | 0,381 | 100000 | 38100
| Tukang | L.02 | OH | 0,636 | 150000 | 95400
| Kepala Tukang | L.03 | OH | 0,064 | 150000 | 9600
| Mandor | L.04 | OH | 0,021 | 200000 | 4200
Jumlah Harga Tenaga Kerja | [5 empty] | 147300
B | Bahan
| Propeller Fan, 150 CFM dan aksesoris |  | Unit | 1,10 | 10000 | 11000
Jumlah Harga Bahan | [5 empty] | 11000
C | Peralatan
Jumlah Harga Alat | [5 empty] | 0
D | Jumlah Harga Tenaga Kerja, Bahan dan Peralatan (A+B+C) |  |  |  |  | 158300
E | Biaya Umum dan Keuntungan (10% - 15%) x D |  |  |  | 10% | 15830
F | Harga Satuan Pekerjaan (D+E) |  |  |  |  | 174130
5.5.2.19 Pemasangan 1 Unit Propeller Fan ; 375 CFM
No | Uraian | Kode | Satuan | Koefisien | Harga Satuan (Rp) | Jumlah Harga (Rp)
A | Tenaga Kerja
| Pekerja | L.01 | OH | 0,507 | 100000 | 50700
| Tukang | L.02 | OH | 0,847 | 150000 | 127050
| Kepala Tukang | L.03 | OH | 0,085 | 150000 | 12750
| Mandor | L.04 | OH | 0,028 | 200000 | 5600
Jumlah Harga Tenaga Kerja | [5 empty] | 196100
B | Bahan
| Propeller Fan, 375 CFM dan aksesoris |  | Unit | 1,10 | 10000 | 11000
Jumlah Harga Bahan | [5 empty] | 11000
C | Peralatan
Jumlah Harga Alat | [5 empty] | 0
D | Jumlah Harga Tenaga Kerja, Bahan dan Peralatan (A+B+C) |  |  |  |  | 207100
E | Biaya Umum dan Keuntungan (10% - 15%) x D |  |  |  | 10% | 20710
F | Harga Satuan Pekerjaan (D+E) |  |  |  |  | 227810
5.5.2.20 Pemasangan 1 Unit Propeller Fan ; 500 CFM
No | Uraian | Kode | Satuan | Koefisien | Harga Satuan (Rp) | Jumlah Harga (Rp)
A | Tenaga Kerja
| Pekerja | L.01 | OH | 0,886 | 100000 | 88600
| Tukang | L.02 | OH | 1,479 | 150000 | 221850
| Kepala Tukang | L.03 | OH | 0,148 | 150000 | 22200
| Mandor | L.04 | OH | 0,049 | 200000 | 9800
Jumlah Harga Tenaga Kerja | [5 empty] | 342450
B | Bahan
| Propeller Fan, 500 CFM dan aksesoris |  | Unit | 1,10 | 10000 | 11000
Jumlah Harga Bahan | [5 empty] | 11000
C | Peralatan
Jumlah Harga Alat | [5 empty] | 0
D | Jumlah Harga Tenaga Kerja, Bahan dan Peralatan (A+B+C) |  |  |  |  | 353450
E | Biaya Umum dan Keuntungan (10% - 15%) x D |  |  |  | 10% | 35345
F | Harga Satuan Pekerjaan (D+E) |  |  |  |  | 388795
5.5.2.21 Pemasangan 1 Unit Propeller Fan ; 600 CFM
No | Uraian | Kode | Satuan | Koefisien | Harga Satuan (Rp) | Jumlah Harga (Rp)
A | Tenaga Kerja
| Pekerja | L.01 | OH | 0,886 | 100000 | 88600
| Tukang | L.02 | OH | 1,479 | 150000 | 221850
| Kepala Tukang | L.03 | OH | 0,148 | 150000 | 22200
| Mandor | L.04 | OH | 0,049 | 200000 | 9800
Jumlah Harga Tenaga Kerja | [5 empty] | 342450
B | Bahan
| Propeller Fan, 600 CFM dan aksesoris |  | Unit | 1,10 | 10000 | 11000
Jumlah Harga Bahan | [5 empty] | 11000
C | Peralatan
Jumlah Harga Alat | [5 empty] | 0
D | Jumlah Harga Tenaga Kerja, Bahan dan Peralatan (A+B+C) |  |  |  |  | 353450
E | Biaya Umum dan Keuntungan (10% - 15%) x D |  |  |  | 10% | 35345
F | Harga Satuan Pekerjaan (D+E) |  |  |  |  | 388795
5.5.2.22 Pemasangan 1 Unit Intake Grille 600 x 300 mm
No | Uraian | Kode | Satuan | Koefisien | Harga Satuan (Rp) | Jumlah Harga (Rp)
A | Tenaga Kerja
| Pekerja | L.01 | OH | 0,064 | 100000 | 6400
| Tukang | L.02 | OH | 0,107 | 150000 | 16050
| Kepala Tukang | L.03 | OH | 0,011 | 150000 | 1650
| Mandor | L.04 | OH | 0,004 | 200000 | 800
Jumlah Harga Tenaga Kerja | [5 empty] | 24900
B | Bahan
| Intake Grille 600 x 300 mm dan aksesoris |  | Unit | 1,10 | 10000 | 11000
Jumlah Harga Bahan | [5 empty] | 11000
C | Peralatan
Jumlah Harga Alat | [5 empty] | 0
D | Jumlah Harga Tenaga Kerja, Bahan dan Peralatan (A+B+C) |  |  |  |  | 35900
E | Biaya Umum dan Keuntungan (10% - 15%) x D |  |  |  | 10% | 3590
F | Harga Satuan Pekerjaan (D+E) |  |  |  |  | 39490
5.5.2.23 Pemasangan 1 Unit Intake Grille 650 x 350 mm
No | Uraian | Kode | Satuan | Koefisien | Harga Satuan (Rp) | Jumlah Harga (Rp)
A | Tenaga Kerja
| Pekerja | L.01 | OH | 0,064 | 100000 | 6400
| Tukang | L.02 | OH | 0,107 | 150000 | 16050
| Kepala Tukang | L.03 | OH | 0,011 | 150000 | 1650
| Mandor | L.04 | OH | 0,004 | 200000 | 800
Jumlah Harga Tenaga Kerja | [5 empty] | 24900
B | Bahan
| Intake Grille 650 x 350 mm dan aksesoris |  | Unit | 1,10 | 10000 | 11000
Jumlah Harga Bahan | [5 empty] | 11000
C | Peralatan
Jumlah Harga Alat | [5 empty] | 0
D | Jumlah Harga Tenaga Kerja, Bahan dan Peralatan (A+B+C) |  |  |  |  | 35900
E | Biaya Umum dan Keuntungan (10% - 15%) x D |  |  |  | 10% | 3590
F | Harga Satuan Pekerjaan (D+E) |  |  |  |  | 39490
5.5.2.24 Pemasangan 1 Unit Intake Grille 800 x 350 mm
No | Uraian | Kode | Satuan | Koefisien | Harga Satuan (Rp) | Jumlah Harga (Rp)
A | Tenaga Kerja
| Pekerja | L.01 | OH | 0,076 | 100000 | 7600
| Tukang | L.02 | OH | 0,127 | 150000 | 19050
| Kepala Tukang | L.03 | OH | 0,013 | 150000 | 1950
| Mandor | L.04 | OH | 0,004 | 200000 | 800
Jumlah Harga Tenaga Kerja | [5 empty] | 29400
B | Bahan
| Intake Grille 800 x 350 mm dan aksesoris |  | Unit | 1,10 | 10000 | 11000
Jumlah Harga Bahan | [5 empty] | 11000
C | Peralatan
Jumlah Harga Alat | [5 empty] | 0
D | Jumlah Harga Tenaga Kerja, Bahan dan Peralatan (A+B+C) |  |  |  |  | 40400
E | Biaya Umum dan Keuntungan (10% - 15%) x D |  |  |  | 10% | 4040
F | Harga Satuan Pekerjaan (D+E) |  |  |  |  | 44440
5.5.2.25 Pemasangan 1 Unit Intake Grille 800 x 400 mm
No | Uraian | Kode | Satuan | Koefisien | Harga Satuan (Rp) | Jumlah Harga (Rp)
A | Tenaga Kerja
| Pekerja | L.01 | OH | 0,076 | 100000 | 7600
| Tukang | L.02 | OH | 0,127 | 150000 | 19050
| Kepala Tukang | L.03 | OH | 0,013 | 150000 | 1950
| Mandor | L.04 | OH | 0,004 | 200000 | 800
Jumlah Harga Tenaga Kerja | [5 empty] | 29400
B | Bahan
| Intake Grille 800 x 400 mm dan aksesoris |  | Unit | 1,10 | 10000 | 11000
Jumlah Harga Bahan | [5 empty] | 11000
C | Peralatan
Jumlah Harga Alat | [5 empty] | 0
D | Jumlah Harga Tenaga Kerja, Bahan dan Peralatan (A+B+C) |  |  |  |  | 40400
E | Biaya Umum dan Keuntungan (10% - 15%) x D |  |  |  | 10% | 4040
F | Harga Satuan Pekerjaan (D+E) |  |  |  |  | 44440
5.5.2.26 Pemasangan 1 Unit Intake Louvre 700 x 400 mm
No | Uraian | Kode | Satuan | Koefisien | Harga Satuan (Rp) | Jumlah Harga (Rp)
A | Tenaga Kerja
| Pekerja | L.01 | OH | 0,255 | 100000 | 25500
| Tukang | L.02 | OH | 0,425 | 150000 | 63750
| Kepala Tukang | L.03 | OH | 0,043 | 150000 | 6450
| Mandor | L.04 | OH | 0,014 | 200000 | 2800
Jumlah Harga Tenaga Kerja | [5 empty] | 98500
B | Bahan
| Intake Louvre, 700 x 400 mm dan aksesoris |  | Unit | 1,10 | 10000 | 11000
Jumlah Harga Bahan | [5 empty] | 11000
C | Peralatan
Jumlah Harga Alat | [5 empty] | 0
D | Jumlah Harga Tenaga Kerja, Bahan dan Peralatan (A+B+C) |  |  |  |  | 109500
E | Biaya Umum dan Keuntungan (10% - 15%) x D |  |  |  | 10% | 10950
F | Harga Satuan Pekerjaan (D+E) |  |  |  |  | 120450
5.5.2.27 Pemasangan 1 Unit Fan Louvre 750 x 400 mm
No | Uraian | Kode | Satuan | Koefisien | Harga Satuan (Rp) | Jumlah Harga (Rp)
A | Tenaga Kerja
| Pekerja | L.01 | OH | 0,255 | 100000 | 25500
| Tukang | L.02 | OH | 0,425 | 150000 | 63750
| Kepala Tukang | L.03 | OH | 0,043 | 150000 | 6450
| Mandor | L.04 | OH | 0,014 | 200000 | 2800
Jumlah Harga Tenaga Kerja | [5 empty] | 98500
B | Bahan
| Fan Louvre, 750 x 400 mm dan aksesoris |  | Unit | 1,10 | 10000 | 11000
Jumlah Harga Bahan | [5 empty] | 11000
C | Peralatan
Jumlah Harga Alat | [5 empty] | 0
D | Jumlah Harga Tenaga Kerja, Bahan dan Peralatan (A+B+C) |  |  |  |  | 109500
E | Biaya Umum dan Keuntungan (10% - 15%) x D |  |  |  | 10% | 10950
F | Harga Satuan Pekerjaan (D+E) |  |  |  |  | 120450
5.5.2.28 Pemasangan 1 Unit Fan Louvre 900 x 500 mm
No | Uraian | Kode | Satuan | Koefisien | Harga Satuan (Rp) | Jumlah Harga (Rp)
A | Tenaga Kerja
| Pekerja | L.01 | OH | 0,381 | 100000 | 38100
| Tukang | L.02 | OH | 0,636 | 150000 | 95400
| Kepala Tukang | L.03 | OH | 0,064 | 150000 | 9600
| Mandor | L.04 | OH | 0,021 | 200000 | 4200
Jumlah Harga Tenaga Kerja | [5 empty] | 147300
B | Bahan
| Fan Louvre, 900 x 500 mm dan aksesoris |  | Unit | 1,10 | 10000 | 11000
Jumlah Harga Bahan | [5 empty] | 11000
C | Peralatan
Jumlah Harga Alat | [5 empty] | 0
D | Jumlah Harga Tenaga Kerja, Bahan dan Peralatan (A+B+C) |  |  |  |  | 158300
E | Biaya Umum dan Keuntungan (10% - 15%) x D |  |  |  | 10% | 15830
F | Harga Satuan Pekerjaan (D+E) |  |  |  |  | 174130
5.5.2.29 Pemasangan 1 Unit Fan Louvre 1.000 x 400 mm
No | Uraian | Kode | Satuan | Koefisien | Harga Satuan (Rp) | Jumlah Harga (Rp)
A | Tenaga Kerja
| Pekerja | L.01 | OH | 0,507 | 100000 | 50700
| Tukang | L.02 | OH | 0,847 | 150000 | 127050
| Kepala Tukang | L.03 | OH | 0,085 | 150000 | 12750
| Mandor | L.04 | OH | 0,028 | 200000 | 5600
Jumlah Harga Tenaga Kerja | [5 empty] | 196100
B | Bahan
| Fan Louvre, 1.000 x 400 mm dan aksesoris |  | Unit | 1,10 | 10000 | 11000
Jumlah Harga Bahan | [5 empty] | 11000
C | Peralatan
Jumlah Harga Alat | [5 empty] | 0
D | Jumlah Harga Tenaga Kerja, Bahan dan Peralatan (A+B+C) |  |  |  |  | 207100
E | Biaya Umum dan Keuntungan (10% - 15%) x D |  |  |  | 10% | 20710
F | Harga Satuan Pekerjaan (D+E) |  |  |  |  | 227810
5.5.2.30 Pemasangan 1 Unit Fan Louvre 1.000 x 450 mm
No | Uraian | Kode | Satuan | Koefisien | Harga Satuan (Rp) | Jumlah Harga (Rp)
A | Tenaga Kerja
| Pekerja | L.01 | OH | 0,507 | 100000 | 50700
| Tukang | L.02 | OH | 0,847 | 150000 | 127050
| Kepala Tukang | L.03 | OH | 0,085 | 150000 | 12750
| Mandor | L.04 | OH | 0,028 | 200000 | 5600
Jumlah Harga Tenaga Kerja | [5 empty] | 196100
B | Bahan
| Fan Louvre, 1.000 x 450 mm dan aksesoris |  | Unit | 1,10 | 10000 | 11000
Jumlah Harga Bahan | [5 empty] | 11000
C | Peralatan
Jumlah Harga Alat | [5 empty] | 0
D | Jumlah Harga Tenaga Kerja, Bahan dan Peralatan (A+B+C) |  |  |  |  | 207100
E | Biaya Umum dan Keuntungan (10% - 15%) x D |  |  |  | 10% | 20710
F | Harga Satuan Pekerjaan (D+E) |  |  |  |  | 227810
5.5.2.31 Pemasangan 1 Unit Exhaust Grille 150 x 150 mm
No | Uraian | Kode | Satuan | Koefisien | Harga Satuan (Rp) | Jumlah Harga (Rp)
A | Tenaga Kerja
| Pekerja | L.01 | OH | 0,064 | 100000 | 6400
| Tukang | L.02 | OH | 0,107 | 150000 | 16050
| Kepala Tukang | L.03 | OH | 0,011 | 150000 | 1650
| Mandor | L.04 | OH | 0,004 | 200000 | 800
Jumlah Harga Tenaga Kerja | [5 empty] | 24900
B | Bahan
| Exhaust Grille, 150 x 150 mm dan aksesoris |  | Unit | 1,10 | 10000 | 11000
Jumlah Harga Bahan | [5 empty] | 11000
C | Peralatan
Jumlah Harga Alat | [5 empty] | 0
D | Jumlah Harga Tenaga Kerja, Bahan dan Peralatan (A+B+C) |  |  |  |  | 35900
E | Biaya Umum dan Keuntungan (10% - 15%) x D |  |  |  | 10% | 3590
F | Harga Satuan Pekerjaan (D+E) |  |  |  |  | 39490
5.5.2.32 Pemasangan 1 Unit Exhaust Grille 200 x 200 mm
No | Uraian | Kode | Satuan | Koefisien | Harga Satuan (Rp) | Jumlah Harga (Rp)
A | Tenaga Kerja
| Pekerja | L.01 | OH | 0,064 | 100000 | 6400
| Tukang | L.02 | OH | 0,107 | 150000 | 16050
| Kepala Tukang | L.03 | OH | 0,011 | 150000 | 1650
| Mandor | L.04 | OH | 0,004 | 200000 | 800
Jumlah Harga Tenaga Kerja | [5 empty] | 24900
B | Bahan
| Exhaust Grille, 200 x 200 mm dan aksesoris |  | Unit | 1,10 | 10000 | 11000
Jumlah Harga Bahan | [5 empty] | 11000
C | Peralatan
Jumlah Harga Alat | [5 empty] | 0
D | Jumlah Harga Tenaga Kerja, Bahan dan Peralatan (A+B+C) |  |  |  |  | 35900
E | Biaya Umum dan Keuntungan (10% - 15%) x D |  |  |  | 10% | 3590
F | Harga Satuan Pekerjaan (D+E) |  |  |  |  | 39490
5.5.2.33 Pemasangan 1 Unit Exhaust Grille 600 x 300 mm
No | Uraian | Kode | Satuan | Koefisien | Harga Satuan (Rp) | Jumlah Harga (Rp)
A | Tenaga Kerja
| Pekerja | L.01 | OH | 0,064 | 100000 | 6400
| Tukang | L.02 | OH | 0,107 | 150000 | 16050
| Kepala Tukang | L.03 | OH | 0,011 | 150000 | 1650
| Mandor | L.04 | OH | 0,004 | 200000 | 800
Jumlah Harga Tenaga Kerja | [5 empty] | 24900
B | Bahan
| Exhaust Grille, 600 x 300 mm dan aksesoris |  | Unit | 1,10 | 10000 | 11000
Jumlah Harga Bahan | [5 empty] | 11000
C | Peralatan
Jumlah Harga Alat | [5 empty] | 0
D | Jumlah Harga Tenaga Kerja, Bahan dan Peralatan (A+B+C) |  |  |  |  | 35900
E | Biaya Umum dan Keuntungan (10% - 15%) x D |  |  |  | 10% | 3590
F | Harga Satuan Pekerjaan (D+E) |  |  |  |  | 39490
5.5.2.34 Pemasangan 1 Unit Exhaust Grille 650 x 350 mm
No | Uraian | Kode | Satuan | Koefisien | Harga Satuan (Rp) | Jumlah Harga (Rp)
A | Tenaga Kerja
| Pekerja | L.01 | OH | 0,064 | 100000 | 6400
| Tukang | L.02 | OH | 0,107 | 150000 | 16050
| Kepala Tukang | L.03 | OH | 0,011 | 150000 | 1650
| Mandor | L.04 | OH | 0,004 | 200000 | 800
Jumlah Harga Tenaga Kerja | [5 empty] | 24900
B | Bahan
| Exhaust Grille, 650 x 350 mm dan aksesoris |  | Unit | 1,10 | 10000 | 11000
Jumlah Harga Bahan | [5 empty] | 11000
C | Peralatan
Jumlah Harga Alat | [5 empty] | 0
D | Jumlah Harga Tenaga Kerja, Bahan dan Peralatan (A+B+C) |  |  |  |  | 35900
E | Biaya Umum dan Keuntungan (10% - 15%) x D |  |  |  | 10% | 3590
F | Harga Satuan Pekerjaan (D+E) |  |  |  |  | 39490
5.5.2.35 Pemasangan 1 Unit Exhaust Grille 900 x 400 mm
No | Uraian | Kode | Satuan | Koefisien | Harga Satuan (Rp) | Jumlah Harga (Rp)
A | Tenaga Kerja
| Pekerja | L.01 | OH | 0,076 | 100000 | 7600
| Tukang | L.02 | OH | 0,127 | 150000 | 19050
| Kepala Tukang | L.03 | OH | 0,013 | 150000 | 1950
| Mandor | L.04 | OH | 0,004 | 200000 | 800
Jumlah Harga Tenaga Kerja | [5 empty] | 29400
B | Bahan
| Exhaust Grille, 900 x 400 mm dan aksesoris |  | Unit | 1,10 | 10000 | 11000
Jumlah Harga Bahan | [5 empty] | 11000
C | Peralatan
Jumlah Harga Alat | [5 empty] | 0
D | Jumlah Harga Tenaga Kerja, Bahan dan Peralatan (A+B+C) |  |  |  |  | 40400
E | Biaya Umum dan Keuntungan (10% - 15%) x D |  |  |  | 10% | 4040
F | Harga Satuan Pekerjaan (D+E) |  |  |  |  | 44440
5.5.2.36 Pemasangan 1 Unit Exhaust Louvre 200 x 200 mm
No | Uraian | Kode | Satuan | Koefisien | Harga Satuan (Rp) | Jumlah Harga (Rp)
A | Tenaga Kerja
| Pekerja | L.01 | OH | 0,255 | 100000 | 25500
| Tukang | L.02 | OH | 0,425 | 150000 | 63750
| Kepala Tukang | L.03 | OH | 0,043 | 150000 | 6450
| Mandor | L.04 | OH | 0,014 | 200000 | 2800
Jumlah Harga Tenaga Kerja | [5 empty] | 98500
B | Bahan
| Exhaust Louvre, 200 x 200 mm dan aksesoris |  | Unit | 1,10 | 10000 | 11000
Jumlah Harga Bahan | [5 empty] | 11000
C | Peralatan
Jumlah Harga Alat | [5 empty] | 0
D | Jumlah Harga Tenaga Kerja, Bahan dan Peralatan (A+B+C) |  |  |  |  | 109500
E | Biaya Umum dan Keuntungan (10% - 15%) x D |  |  |  | 10% | 10950
F | Harga Satuan Pekerjaan (D+E) |  |  |  |  | 120450
5.5.2.37 Pemasangan 1 Unit Exhaust Louvre 450 x 250 mm
No | Uraian | Kode | Satuan | Koefisien | Harga Satuan (Rp) | Jumlah Harga (Rp)
A | Tenaga Kerja
| Pekerja | L.01 | OH | 0,255 | 100000 | 25500
| Tukang | L.02 | OH | 0,425 | 150000 | 63750
| Kepala Tukang | L.03 | OH | 0,043 | 150000 | 6450
| Mandor | L.04 | OH | 0,014 | 200000 | 2800
Jumlah Harga Tenaga Kerja | [5 empty] | 98500
B | Bahan
| Exhaust Louvre, 450 x 250 mm dan aksesoris |  | Unit | 1,10 | 10000 | 11000
Jumlah Harga Bahan | [5 empty] | 11000
C | Peralatan
Jumlah Harga Alat | [5 empty] | 0
D | Jumlah Harga Tenaga Kerja, Bahan dan Peralatan (A+B+C) |  |  |  |  | 109500
E | Biaya Umum dan Keuntungan (10% - 15%) x D |  |  |  | 10% | 10950
F | Harga Satuan Pekerjaan (D+E) |  |  |  |  | 120450
5.5.2.38 Pemasangan 1 Unit Exhaust Louvre 400 x 300 mm
No | Uraian | Kode | Satuan | Koefisien | Harga Satuan (Rp) | Jumlah Harga (Rp)
A | Tenaga Kerja
| Pekerja | L.01 | OH | 0,255 | 100000 | 25500
| Tukang | L.02 | OH | 0,425 | 150000 | 63750
| Kepala Tukang | L.03 | OH | 0,043 | 150000 | 6450
| Mandor | L.04 | OH | 0,014 | 200000 | 2800
Jumlah Harga Tenaga Kerja | [5 empty] | 98500
B | Bahan
| Exhaust Louvre, 400 x 300 mm dan aksesoris |  | Unit | 1,10 | 10000 | 11000
Jumlah Harga Bahan | [5 empty] | 11000
C | Peralatan
Jumlah Harga Alat | [5 empty] | 0
D | Jumlah Harga Tenaga Kerja, Bahan dan Peralatan (A+B+C) |  |  |  |  | 109500
E | Biaya Umum dan Keuntungan (10% - 15%) x D |  |  |  | 10% | 10950
F | Harga Satuan Pekerjaan (D+E) |  |  |  |  | 120450
5.5.2.39 Pemasangan 1 Unit Exhaust Louvre 750 x 350 mm
No | Uraian | Kode | Satuan | Koefisien | Harga Satuan (Rp) | Jumlah Harga (Rp)
A | Tenaga Kerja
| Pekerja | L.01 | OH | 0,255 | 100000 | 25500
| Tukang | L.02 | OH | 0,425 | 150000 | 63750
| Kepala Tukang | L.03 | OH | 0,043 | 150000 | 6450
| Mandor | L.04 | OH | 0,014 | 200000 | 2800
Jumlah Harga Tenaga Kerja | [5 empty] | 98500
B | Bahan
| Exhaust Louvre, 750 x 350 mm dan aksesoris |  | Unit | 1,10 | 10000 | 11000
Jumlah Harga Bahan | [5 empty] | 11000
C | Peralatan
Jumlah Harga Alat | [5 empty] | 0
D | Jumlah Harga Tenaga Kerja, Bahan dan Peralatan (A+B+C) |  |  |  |  | 109500
E | Biaya Umum dan Keuntungan (10% - 15%) x D |  |  |  | 10% | 10950
F | Harga Satuan Pekerjaan (D+E) |  |  |  |  | 120450
5.5.2.40 Pemasangan 1 Unit Exhaust Louvre 800 x 400 mm
No | Uraian | Kode | Satuan | Koefisien | Harga Satuan (Rp) | Jumlah Harga (Rp)
A | Tenaga Kerja
| Pekerja | L.01 | OH | 0,381 | 100000 | 38100
| Tukang | L.02 | OH | 0,636 | 150000 | 95400
| Kepala Tukang | L.03 | OH | 0,064 | 150000 | 9600
| Mandor | L.04 | OH | 0,021 | 200000 | 4200
Jumlah Harga Tenaga Kerja | [5 empty] | 147300
B | Bahan
| Exhaust Louvre, 800 x 400 mm dan aksesoris |  | Unit | 1,10 | 10000 | 11000
Jumlah Harga Bahan | [5 empty] | 11000
C | Peralatan
Jumlah Harga Alat | [5 empty] | 0
D | Jumlah Harga Tenaga Kerja, Bahan dan Peralatan (A+B+C) |  |  |  |  | 158300
E | Biaya Umum dan Keuntungan (10% - 15%) x D |  |  |  | 10% | 15830
F | Harga Satuan Pekerjaan (D+E) |  |  |  |  | 174130
5.5.2.41 Pemasangan 1 Unit Exhaust Louvre 850 x 400 mm
No | Uraian | Kode | Satuan | Koefisien | Harga Satuan (Rp) | Jumlah Harga (Rp)
A | Tenaga Kerja
| Pekerja | L.01 | OH | 0,507 | 100000 | 50700
| Tukang | L.02 | OH | 0,847 | 150000 | 127050
| Kepala Tukang | L.03 | OH | 0,085 | 150000 | 12750
| Mandor | L.04 | OH | 0,028 | 200000 | 5600
Jumlah Harga Tenaga Kerja | [5 empty] | 196100
B | Bahan
| Exhaust Louvre, 850 x 400 mm dan aksesoris |  | Unit | 1,10 | 10000 | 11000
Jumlah Harga Bahan | [5 empty] | 11000
C | Peralatan
Jumlah Harga Alat | [5 empty] | 0
D | Jumlah Harga Tenaga Kerja, Bahan dan Peralatan (A+B+C) |  |  |  |  | 207100
E | Biaya Umum dan Keuntungan (10% - 15%) x D |  |  |  | 10% | 20710
F | Harga Satuan Pekerjaan (D+E) |  |  |  |  | 227810
5.5.2.42 Pemasangan 1 Unit Exhaust Louvre 900 x 500 mm
No | Uraian | Kode | Satuan | Koefisien | Harga Satuan (Rp) | Jumlah Harga (Rp)
A | Tenaga Kerja
| Pekerja | L.01 | OH | 0,507 | 100000 | 50700
| Tukang | L.02 | OH | 0,847 | 150000 | 127050
| Kepala Tukang | L.03 | OH | 0,085 | 150000 | 12750
| Mandor | L.04 | OH | 0,028 | 200000 | 5600
Jumlah Harga Tenaga Kerja | [5 empty] | 196100
B | Bahan
| Exhaust Louvre, 900 x 500 mm dan aksesoris |  | Unit | 1,10 | 10000 | 11000
Jumlah Harga Bahan | [5 empty] | 11000
C | Peralatan
Jumlah Harga Alat | [5 empty] | 0
D | Jumlah Harga Tenaga Kerja, Bahan dan Peralatan (A+B+C) |  |  |  |  | 207100
E | Biaya Umum dan Keuntungan (10% - 15%) x D |  |  |  | 10% | 20710
F | Harga Satuan Pekerjaan (D+E) |  |  |  |  | 227810
5.5.2.43 Pemasangan 1 Unit Exhaust Louvre 1.000 x 400 mm
No | Uraian | Kode | Satuan | Koefisien | Harga Satuan (Rp) | Jumlah Harga (Rp)
A | Tenaga Kerja
| Pekerja | L.01 | OH | 0,633 | 100000 | 63300
| Tukang | L.02 | OH | 1,058 | 150000 | 158700
| Kepala Tukang | L.03 | OH | 0,106 | 150000 | 15900
| Mandor | L.04 | OH | 0,035 | 200000 | 7000
Jumlah Harga Tenaga Kerja | [5 empty] | 244900
B | Bahan
| Exhaust Louvre, 1.000 x 400 mm dan aksesoris |  | Unit | 1,10 | 10000 | 11000
Jumlah Harga Bahan | [5 empty] | 11000
C | Peralatan
Jumlah Harga Alat | [5 empty] | 0
D | Jumlah Harga Tenaga Kerja, Bahan dan Peralatan (A+B+C) |  |  |  |  | 255900
E | Biaya Umum dan Keuntungan (10% - 15%) x D |  |  |  | 10% | 25590
F | Harga Satuan Pekerjaan (D+E) |  |  |  |  | 281490
5.5.2.44 Pemasangan 1 Unit Exhaust Louvre 1.000 x 450 mm
No | Uraian | Kode | Satuan | Koefisien | Harga Satuan (Rp) | Jumlah Harga (Rp)
A | Tenaga Kerja
| Pekerja | L.01 | OH | 0,633 | 100000 | 63300
| Tukang | L.02 | OH | 1,058 | 150000 | 158700
| Kepala Tukang | L.03 | OH | 0,106 | 150000 | 15900
| Mandor | L.04 | OH | 0,035 | 200000 | 7000
Jumlah Harga Tenaga Kerja | [5 empty] | 244900
B | Bahan
| Exhaust Louvre, 1.000 x 450 mm dan aksesoris |  | Unit | 1,10 | 10000 | 11000
Jumlah Harga Bahan | [5 empty] | 11000
C | Peralatan
Jumlah Harga Alat | [5 empty] | 0
D | Jumlah Harga Tenaga Kerja, Bahan dan Peralatan (A+B+C) |  |  |  |  | 255900
E | Biaya Umum dan Keuntungan (10% - 15%) x D |  |  |  | 10% | 25590
F | Harga Satuan Pekerjaan (D+E) |  |  |  |  | 281490
5.5.2.45 Pemasangan 1 Titik Kabel Power Fan NYM 3 x 2,5 mm2
No | Uraian | Kode | Satuan | Koefisien | Harga Satuan (Rp) | Jumlah Harga (Rp)
A | Tenaga Kerja
| Pekerja | L.01 | OH | 0,024 | 100000 | 2400
| Tukang Listrik / Elektronik | L.02 | OH | 0,040 | 150000 | 6000
| Kepala Tukang | L.03 | OH | 0,004 | 150000 | 600
| Mandor | L.04 | OH | 0,001 | 200000 | 200
Jumlah Harga Tenaga Kerja | [5 empty] | 9200
B | Bahan
| Kabel Power Fan NYM 3 x 2,5 mm² dan aksesoris |  | M | 22,6 | 10000 | 226000
Jumlah Harga Bahan | [5 empty] | 226000
C | Peralatan
Jumlah Harga Alat | [5 empty] | 0
D | Jumlah Harga Tenaga Kerja, Bahan dan Peralatan (A+B+C) |  |  |  |  | 235200
E | Biaya Umum dan Keuntungan (10% - 15%) x D |  |  |  | 10% | 23520
F | Harga Satuan Pekerjaan (D+E) |  |  |  |  | 258720
5.5.2.46 Pemasangan 1 Titik Kabel Kontrol Fan NYM 3 x 2,5 mm2
No | Uraian | Kode | Satuan | Koefisien | Harga Satuan (Rp) | Jumlah Harga (Rp)
A | Tenaga Kerja
| Pekerja | L.01 | OH | 0,024 | 100000 | 2400
| Tukang Listrik / Elektronik | L.02 | OH | 0,040 | 150000 | 6000
| Kepala Tukang | L.03 | OH | 0,004 | 150000 | 600
| Mandor | L.04 | OH | 0,001 | 200000 | 200
Jumlah Harga Tenaga Kerja | [5 empty] | 9200
B | Bahan
| Kabel Kontrol Fan NYM 3 x 2,5 mm² dan aksesoris |  | M | 11,3 | 10000 | 113000
Jumlah Harga Bahan | [5 empty] | 113000
C | Peralatan
Jumlah Harga Alat | [5 empty] | 0
D | Jumlah Harga Tenaga Kerja, Bahan dan Peralatan (A+B+C) |  |  |  |  | 122200
E | Biaya Umum dan Keuntungan (10% - 15%) x D |  |  |  | 10% | 12220
F | Harga Satuan Pekerjaan (D+E) |  |  |  |  | 134420
5.5.2.47 Pemasangan 1 Unit Propeller Fan ; 370 CFM
No | Uraian | Kode | Satuan | Koefisien | Harga Satuan (Rp) | Jumlah Harga (Rp)
A | Tenaga Kerja
| Pekerja | L.01 | OH | 0,507 | 100000 | 50700
| Tukang | L.02 | OH | 0,847 | 150000 | 127050
| Kepala Tukang | L.03 | OH | 0,085 | 150000 | 12750
| Mandor | L.04 | OH | 0,028 | 200000 | 5600
Jumlah Harga Tenaga Kerja | [5 empty] | 196100
B | Bahan
| Propeller Fan, 370 CFM dan aksesoris |  | Unit | 1,10 | 10000 | 11000
Jumlah Harga Bahan | [5 empty] | 11000
C | Peralatan
Jumlah Harga Alat | [5 empty] | 0
D | Jumlah Harga Tenaga Kerja, Bahan dan Peralatan (A+B+C) |  |  |  |  | 207100
E | Biaya Umum dan Keuntungan (10% - 15%) x D |  |  |  | 10% | 20710
F | Harga Satuan Pekerjaan (D+E) |  |  |  |  | 227810
5.5.2.48 Pemasangan 1 Unit Propeller Fan ; 1200 CFM
No | Uraian | Kode | Satuan | Koefisien | Harga Satuan (Rp) | Jumlah Harga (Rp)
A | Tenaga Kerja
| Pekerja | L.01 | OH | 1,333 | 100000 | 133300
| Tukang | L.02 | OH | 2,227 | 150000 | 334050
| Kepala Tukang | L.03 | OH | 0,223 | 150000 | 33450
| Mandor | L.04 | OH | 0,074 | 200000 | 14800
Jumlah Harga Tenaga Kerja | [5 empty] | 515600
B | Bahan
| Propeller Fan, 1200 CFM dan aksesoris |  | Unit | 1,10 | 10000 | 11000
Jumlah Harga Bahan | [5 empty] | 11000
C | Peralatan
Jumlah Harga Alat | [5 empty] | 0
D | Jumlah Harga Tenaga Kerja, Bahan dan Peralatan (A+B+C) |  |  |  |  | 526600
E | Biaya Umum dan Keuntungan (10% - 15%) x D |  |  |  | 10% | 52660
F | Harga Satuan Pekerjaan (D+E) |  |  |  |  | 579260
5.5.2.49 Pemasangan 1 Titik Kabel Power Exhaust Fan NYY 3x2,5 mm2
No | Uraian | Kode | Satuan | Koefisien | Harga Satuan (Rp) | Jumlah Harga (Rp)
A | Tenaga Kerja
| Pekerja | L.01 | OH | 0.024 | 100000 | 2400
| Tukang Listrik / Elektronik | L.02 | OH | 0.04 | 150000 | 6000
| Kepala Tukang | L.03 | OH | 0.004 | 150000 | 600
| Mandor | L.04 | OH | 0.001 | 200000 | 200
Jumlah Harga Tenaga Kerja | [5 empty] | 9200
B | Bahan
| Kabel Power Exhaust Fan NYY 3x2,5 mm2 dan aksesoris |  | m' | 22.6 | 10000 | 226000
Jumlah Harga Bahan | [5 empty] | 226000
C | Peralatan
Jumlah Harga Alat | [5 empty] | 0
D | Jumlah Harga Tenaga Kerja, Bahan dan Peralatan (A+B+C) |  |  |  |  | 235200
E | Biaya Umum dan Keuntungan (10% - 15%) x D |  |  |  | 10% | 23520
F | Harga Satuan Pekerjaan (D+E) |  |  |  |  | 258720
5.5.2.50 Pemasangan 1 Unit Exhaust Grille dia. 4"
No | Uraian | Kode | Satuan | Koefisien | Harga Satuan (Rp) | Jumlah Harga (Rp)
A | Tenaga Kerja
| Pekerja | L.01 | OH | 0.064 | 100000 | 6400
| Tukang Listrik / Elektronik | L.02 | OH | 0.107 | 150000 | 16050
| Kepala Tukang | L.03 | OH | 0.011 | 150000 | 1650
| Mandor | L.04 | OH | 0.004 | 200000 | 800
Jumlah Harga Tenaga Kerja | [5 empty] | 24900
B | Bahan
| Exhaust Grille dia. 4" dan aksesoris |  | Unit | 1,10 | 10000 | 11000
Jumlah Harga Bahan | [5 empty] | 11000
C | Peralatan
Jumlah Harga Alat | [5 empty] | 0
D | Jumlah Harga Tenaga Kerja, Bahan dan Peralatan (A+B+C) |  |  |  |  | 35900
E | Biaya Umum dan Keuntungan (10% - 15%) x D |  |  |  | 10% | 3590
F | Harga Satuan Pekerjaan (D+E) |  |  |  |  | 39490
5.5.2.51 Pemasangan 1 Unit Ceiling Fan Sirroco
No | Uraian | Kode | Satuan | Koefisien | Harga Satuan (Rp) | Jumlah Harga (Rp)
A | Tenaga Kerja
| Pekerja | L.01 | OH | 0.255 | 100000 | 25500
| Tukang Listrik / Elektronik | L.02 | OH | 0.425 | 150000 | 63750
| Kepala Tukang | L.03 | OH | 0.043 | 150000 | 6450
| Mandor | L.04 | OH | 0.014 | 200000 | 2800
Jumlah Harga Tenaga Kerja | [5 empty] | 98500
B | Bahan
| Ceiling Fan Sirroco dan aksesoris |  | Unit | 1,10 | 10000 | 11000
Jumlah Harga Bahan | [5 empty] | 11000
C | Peralatan
Jumlah Harga Alat | [5 empty] | 0
D | Jumlah Harga Tenaga Kerja, Bahan dan Peralatan (A+B+C) |  |  |  |  | 109500
E | Biaya Umum dan Keuntungan (10% - 15%) x D |  |  |  | 10% | 10950
F | Harga Satuan Pekerjaan (D+E) |  |  |  |  | 120450
5.5.2.52 Pemasangan 1 Unit Centrifugal Fan Kap. 15.800 cfm
No | Uraian | Kode | Satuan | Koefisien | Harga Satuan (Rp) | Jumlah Harga (Rp)
A | Tenaga Kerja
| Pekerja | L.01 | OH | 2.571 | 100000 | 257100
| Tukang Listrik / Elektronik | L.02 | OH | 4.294 | 150000 | 644100
| Kepala Tukang | L.03 | OH | 0.429 | 150000 | 64350
| Mandor | L.04 | OH | 0.143 | 200000 | 28600
Jumlah Harga Tenaga Kerja | [5 empty] | 994150
B | Bahan
| Centrifugal Fan Kap. 15.800 cfm dan aksesoris |  | Unit | 1,10 | 10000 | 11000
Jumlah Harga Bahan | [5 empty] | 11000
C | Peralatan
Jumlah Harga Alat | [5 empty] | 0
D | Jumlah Harga Tenaga Kerja, Bahan dan Peralatan (A+B+C) |  |  |  |  | 1005150
E | Biaya Umum dan Keuntungan (10% - 15%) x D |  |  |  | 10% | 100515
F | Harga Satuan Pekerjaan (D+E) |  |  |  |  | 1105665
5.5.2.53 Pemasangan 1 Unit Centrifugal Fan Kap. 15.800 cfm c/w Panel Control VSD
No | Uraian | Kode | Satuan | Koefisien | Harga Satuan (Rp) | Jumlah Harga (Rp)
A | Tenaga Kerja
| Pekerja | L.01 | OH | 2.571 | 100000 | 257100
| Tukang Listrik / Elektronik | L.02 | OH | 4.294 | 150000 | 644100
| Kepala Tukang | L.03 | OH | 0.429 | 150000 | 64350
| Mandor | L.04 | OH | 0.143 | 200000 | 28600
Jumlah Harga Tenaga Kerja | [5 empty] | 994150
B | Bahan
| Centrifugal Fan Kap. 15.800 cfm c/w Panel Control VSD dan aksesoris |  | Unit | 1,10 | 10000 | 11000
Jumlah Harga Bahan | [5 empty] | 11000
C | Peralatan
Jumlah Harga Alat | [5 empty] | 0
D | Jumlah Harga Tenaga Kerja, Bahan dan Peralatan (A+B+C) |  |  |  |  | 1005150
E | Biaya Umum dan Keuntungan (10% - 15%) x D |  |  |  | 10% | 100515
F | Harga Satuan Pekerjaan (D+E) |  |  |  |  | 1105665
5.5.2.54 Pemasangan 1 Unit Centrifugal Fan Kap. 9.600 cfm
No | Uraian | Kode | Satuan | Koefisien | Harga Satuan (Rp) | Jumlah Harga (Rp)
A | Tenaga Kerja
| Pekerja | L.01 | OH | 1.371 | 100000 | 137100
| Tukang Listrik / Elektronik | L.02 | OH | 2.29 | 150000 | 343500
| Kepala Tukang | L.03 | OH | 0.229 | 150000 | 34350
| Mandor | L.04 | OH | 0.076 | 200000 | 15200
Jumlah Harga Tenaga Kerja | [5 empty] | 530150
B | Bahan
| Centrifugal Fan Kap. 9.600 cfm dan aksesoris |  | Unit | 1.2 | 10000 | 12000
Jumlah Harga Bahan | [5 empty] | 12000
C | Peralatan
Jumlah Harga Alat | [5 empty] | 0
D | Jumlah Harga Tenaga Kerja, Bahan dan Peralatan (A+B+C) |  |  |  |  | 542150
E | Biaya Umum dan Keuntungan (10% - 15%) x D |  |  |  | 10% | 54215
F | Harga Satuan Pekerjaan (D+E) |  |  |  |  | 596365
5.5.2.55 Pemasangan 1 Unit Centrifugal Fan Kap. 9.600 cfm c/w Panel Control VSD
No | Uraian | Kode | Satuan | Koefisien | Harga Satuan (Rp) | Jumlah Harga (Rp)
A | Tenaga Kerja
| Pekerja | L.01 | OH | 1.371 | 100000 | 137100
| Tukang Listrik / Elektronik | L.02 | OH | 2.29 | 150000 | 343500
| Kepala Tukang | L.03 | OH | 0.229 | 150000 | 34350
| Mandor | L.04 | OH | 0.076 | 200000 | 15200
Jumlah Harga Tenaga Kerja | [5 empty] | 530150
B | Bahan
| Centrifugal Fan Kap. 9.600 cfm c/w Panel Control VSD dan aksesoris |  | Unit | 1.2 | 10000 | 12000
Jumlah Harga Bahan | [5 empty] | 12000
C | Peralatan
Jumlah Harga Alat | [5 empty] | 0
D | Jumlah Harga Tenaga Kerja, Bahan dan Peralatan (A+B+C) |  |  |  |  | 542150
E | Biaya Umum dan Keuntungan (10% - 15%) x D |  |  |  | 10% | 54215
F | Harga Satuan Pekerjaan (D+E) |  |  |  |  | 596365
5.5.2.56 Pemasangan 1 Unit Centrifugal Fan Kap. 4.800 cfm
No | Uraian | Kode | Satuan | Koefisien | Harga Satuan (Rp) | Jumlah Harga (Rp)
A | Tenaga Kerja
| Pekerja | L.01 | OH | 1.2 | 100000 | 120000
| Tukang Listrik / Elektronik | L.02 | OH | 2.004 | 150000 | 300600
| Kepala Tukang | L.03 | OH | 0.2 | 150000 | 30000
| Mandor | L.04 | OH | 0.064 | 200000 | 12800
Jumlah Harga Tenaga Kerja | [5 empty] | 463400
B | Bahan
| Centrifugal Fan Kap. 4.800 cfm dan aksesoris |  | Unit | 1.2 | 10000 | 12000
Jumlah Harga Bahan | [5 empty] | 12000
C | Peralatan
Jumlah Harga Alat | [5 empty] | 0
D | Jumlah Harga Tenaga Kerja, Bahan dan Peralatan (A+B+C) |  |  |  |  | 475400
E | Biaya Umum dan Keuntungan (10% - 15%) x D |  |  |  | 10% | 47540
F | Harga Satuan Pekerjaan (D+E) |  |  |  |  | 522940
5.5.2.57 Pemasangan 1 Unit Centrifugal Fan Kap. 4.800 cfm c/w Panel Control VSD
No | Uraian | Kode | Satuan | Koefisien | Harga Satuan (Rp) | Jumlah Harga (Rp)
A | Tenaga Kerja
| Pekerja | L.01 | OH | 1.2 | 100000 | 120000
| Tukang Listrik / Elektronik | L.02 | OH | 2.004 | 150000 | 300600
| Kepala Tukang | L.03 | OH | 0.2 | 150000 | 30000
| Mandor | L.04 | OH | 0.067 | 200000 | 13400
Jumlah Harga Tenaga Kerja | [5 empty] | 464000
B | Bahan
| Centrifugal Fan Kap. 4.800 cfm c/w Panel Control VSD dan aksesoris |  | Unit | 1.2 | 10000 | 12000
Jumlah Harga Bahan | [5 empty] | 12000
C | Peralatan
Jumlah Harga Alat | [5 empty] | 0
D | Jumlah Harga Tenaga Kerja, Bahan dan Peralatan (A+B+C) |  |  |  |  | 476000
E | Biaya Umum dan Keuntungan (10% - 15%) x D |  |  |  | 10% | 47600
F | Harga Satuan Pekerjaan (D+E) |  |  |  |  | 523600
5.5.2.58 Pemasangan 1 Unit Box Louvre 450 x 300 mm
No | Uraian | Kode | Satuan | Koefisien | Harga Satuan (Rp) | Jumlah Harga (Rp)
A | Tenaga Kerja
| Pekerja | L.01 | OH | 0.476 | 100000 | 47600
| Tukang Listrik / Elektronik | L.02 | OH | 0.795 | 150000 | 119250
| Kepala Tukang | L.03 | OH | 0.08 | 150000 | 12000
| Mandor | L.04 | OH | 0.027 | 200000 | 5400
Jumlah Harga Tenaga Kerja | [5 empty] | 184250
B | Bahan
| Box Louvre 450 x 300 mm dan aksesoris |  | Unit | 1,10 | 10000 | 11000
Jumlah Harga Bahan | [5 empty] | 11000
C | Peralatan
Jumlah Harga Alat | [5 empty] | 0
D | Jumlah Harga Tenaga Kerja, Bahan dan Peralatan (A+B+C) |  |  |  |  | 195250
E | Biaya Umum dan Keuntungan (10% - 15%) x D |  |  |  | 10% | 19525
F | Harga Satuan Pekerjaan (D+E) |  |  |  |  | 214775
5.5.2.59 Pemasangan 1 Unit Exhaust Louvre 450 x 300 mm
No | Uraian | Kode | Satuan | Koefisien | Harga Satuan (Rp) | Jumlah Harga (Rp)
A | Tenaga Kerja
| Pekerja | L.01 | OH | 0.255 | 100000 | 25500
| Tukang Listrik / Elektronik | L.02 | OH | 0.425 | 150000 | 63750
| Kepala Tukang | L.03 | OH | 0.043 | 150000 | 6450
| Mandor | L.04 | OH | 0.014 | 200000 | 2800
Jumlah Harga Tenaga Kerja | [5 empty] | 98500
B | Bahan
| Exhaust Louvre 450 x 300 mm dan aksesoris |  | Unit | 1,10 | 10000 | 11000
Jumlah Harga Bahan | [5 empty] | 11000
C | Peralatan
Jumlah Harga Alat | [5 empty] | 0
D | Jumlah Harga Tenaga Kerja, Bahan dan Peralatan (A+B+C) |  |  |  |  | 109500
E | Biaya Umum dan Keuntungan (10% - 15%) x D |  |  |  | 10% | 10950
F | Harga Satuan Pekerjaan (D+E) |  |  |  |  | 120450
5.5.3 Pemasangan ducting
5.5.3.1 Pemasangan 1 m2 BJLS 50 (Tanpa Isolasi)
No | Uraian | Kode | Satuan | Koefisien | Harga Satuan (Rp) | Jumlah Harga (Rp)
A | Tenaga Kerja
| Pekerja | L.01 | OH | 0,143 | 100000 | 14300
| Tukang | L.02 | OH | 0,239 | 150000 | 35850
| Kepala Tukang | L.03 | OH | 0,024 | 150000 | 3600
| Mandor | L.04 | OH | 0,008 | 200000 | 1600
Jumlah Harga Tenaga Kerja | [5 empty] | 55350
B | Bahan
| ZINK BJLS 50 (Tanpa Isolasi) |  | m2 | 1,2 | 10000 | 12000
| Flinkote |  | Lot | 1,0 | 10000 | 10000
| Finish Cat |  | Lot | 1,0 | 10000 | 10000
| Hanger + Support |  | Lot | 1,0 | 10000 | 10000
Jumlah Harga Bahan | [5 empty] | 42000
C | Peralatan
Jumlah Harga Alat | [5 empty] | 0
D | Jumlah Harga Tenaga Kerja, Bahan dan Peralatan (A+B+C) |  |  |  |  | 97350
E | Biaya Umum dan Keuntungan (10% - 15%) x D |  |  |  | 10% | 9735
F | Harga Satuan Pekerjaan (D+E) |  |  |  |  | 107085
5.5.3.2 Pemasangan 1 m2 BJLS 60 (Tanpa Isolasi)
No | Uraian | Kode | Satuan | Koefisien | Harga Satuan (Rp) | Jumlah Harga (Rp)
A | Tenaga Kerja
| Pekerja | L.01 | OH | 0,143 | 100000 | 14300
| Tukang | L.02 | OH | 0,239 | 150000 | 35850
| Kepala Tukang | L.03 | OH | 0,024 | 150000 | 3600
| Mandor | L.04 | OH | 0,008 | 200000 | 1600
Jumlah Harga Tenaga Kerja | [5 empty] | 55350
B | Bahan
| ZINK BJLS 60 (Tanpa Isolasi) |  | m2 | 1,2 | 10000 | 12000
| Flinkote |  | Lot | 1,0 | 10000 | 10000
| Finish Cat |  | Lot | 1,0 | 10000 | 10000
| Hanger + Support |  | Lot | 1,0 | 10000 | 10000
Jumlah Harga Bahan | [5 empty] | 42000
C | Peralatan
Jumlah Harga Alat | [5 empty] | 0
D | Jumlah Harga Tenaga Kerja, Bahan dan Peralatan (A+B+C) |  |  |  |  | 97350
E | Biaya Umum dan Keuntungan (10% - 15%) x D |  |  |  | 10% | 9735
F | Harga Satuan Pekerjaan (D+E) |  |  |  |  | 107085
5.5.3.3 Pemasangan 1 m2 BJLS 70 (Tanpa Isolasi)
No | Uraian | Kode | Satuan | Koefisien | Harga Satuan (Rp) | Jumlah Harga (Rp)
A | Tenaga Kerja
| Pekerja | L.01 | OH | 0,143 | 100000 | 14300
| Tukang | L.02 | OH | 0,239 | 150000 | 35850
| Kepala Tukang | L.03 | OH | 0,024 | 150000 | 3600
| Mandor | L.04 | OH | 0,008 | 200000 | 1600
Jumlah Harga Tenaga Kerja | [5 empty] | 55350
B | Bahan
| ZINK BJLS 70 (Tanpa Isolasi) |  | m2 | 1,2 | 10000 | 12000
| Flinkote |  | Lot | 1,0 | 10000 | 10000
| Finish Cat |  | Lot | 1,0 | 10000 | 10000
| Hanger + Support |  | Lot | 1,0 | 10000 | 10000
Jumlah Harga Bahan | [5 empty] | 42000
C | Peralatan
Jumlah Harga Alat | [5 empty] | 0
D | Jumlah Harga Tenaga Kerja, Bahan dan Peralatan (A+B+C) |  |  |  |  | 97350
E | Biaya Umum dan Keuntungan (10% - 15%) x D |  |  |  | 10% | 9735
F | Harga Satuan Pekerjaan (D+E) |  |  |  |  | 107085
5.5.3.4 Pemasangan 1 m2 BJLS 80 (Tanpa Isolasi)
No | Uraian | Kode | Satuan | Koefisien | Harga Satuan (Rp) | Jumlah Harga (Rp)
A | Tenaga Kerja
| Pekerja | L.01 | OH | 0,143 | 100000 | 14300
| Tukang | L.02 | OH | 0,239 | 150000 | 35850
| Kepala Tukang | L.03 | OH | 0,024 | 150000 | 3600
| Mandor | L.04 | OH | 0,008 | 200000 | 1600
Jumlah Harga Tenaga Kerja | [5 empty] | 55350
B | Bahan
| ZINK BJLS 80 (Tanpa Isolasi) |  | m2 | 1,2 | 10000 | 12000
| Flinkote |  | Lot | 1,0 | 10000 | 10000
| Finish Cat |  | Lot | 1,0 | 10000 | 10000
| Hanger + Support |  | Lot | 1,0 | 10000 | 10000
Jumlah Harga Bahan | [5 empty] | 42000
C | Peralatan
Jumlah Harga Alat | [5 empty] | 0
D | Jumlah Harga Tenaga Kerja, Bahan dan Peralatan (A+B+C) |  |  |  |  | 97350
E | Biaya Umum dan Keuntungan (10% - 15%) x D |  |  |  | 10% | 9735
F | Harga Satuan Pekerjaan (D+E) |  |  |  |  | 107085
5.5.3.5 Pemasangan 1 m2 BJLS 100 (Tanpa Isolasi)
No | Uraian | Kode | Satuan | Koefisien | Harga Satuan (Rp) | Jumlah Harga (Rp)
A | Tenaga Kerja
| Pekerja | L.01 | OH | 0,143 | 100000 | 14300
| Tukang | L.02 | OH | 0,239 | 150000 | 35850
| Kepala Tukang | L.03 | OH | 0,024 | 150000 | 3600
| Mandor | L.04 | OH | 0,008 | 200000 | 1600
Jumlah Harga Tenaga Kerja | [5 empty] | 55350
B | Bahan
| ZINK BJLS 100 (Tanpa Isolasi) |  | m2 | 1,2 | 10000 | 12000
| Flinkote |  | Lot | 1,0 | 10000 | 10000
| Finish Cat |  | Lot | 1,0 | 10000 | 10000
| Hanger + Support |  | Lot | 1,0 | 10000 | 10000
Jumlah Harga Bahan | [5 empty] | 42000
C | Peralatan
Jumlah Harga Alat | [5 empty] | 0
D | Jumlah Harga Tenaga Kerja, Bahan dan Peralatan (A+B+C) |  |  |  |  | 97350
E | Biaya Umum dan Keuntungan (10% - 15%) x D |  |  |  | 10% | 9735
F | Harga Satuan Pekerjaan (D+E) |  |  |  |  | 107085
5.5.3.6 Pemasangan 1 m2 BJLS 50 (Isolasi Luar)
No | Uraian | Kode | Satuan | Koefisien | Harga Satuan (Rp) | Jumlah Harga (Rp)
A | Tenaga Kerja
| Pekerja | L.01 | OH | 0,190 | 100000 | 19000
| Tukang | L.02 | OH | 0,318 | 150000 | 47700
| Kepala Tukang | L.03 | OH | 0,032 | 150000 | 4800
| Mandor | L.04 | OH | 0,011 | 200000 | 2200
Jumlah Harga Tenaga Kerja | [5 empty] | 73700
B | Bahan
| ZINK BJLS 50 (Isolasi Luar) |  | m2 | 1,2 | 10000 | 12000
| Flinkote |  | Lot | 1,0 | 10000 | 10000
| Finish Cat |  | Lot | 1,0 | 10000 | 10000
| Hanger + Support |  | Lot | 1,0 | 10000 | 10000
Jumlah Harga Bahan | [5 empty] | 42000
C | Peralatan
Jumlah Harga Alat | [5 empty] | 0
D | Jumlah Harga Tenaga Kerja, Bahan dan Peralatan (A+B+C) |  |  |  |  | 115700
E | Biaya Umum dan Keuntungan (10% - 15%) x D |  |  |  | 10% | 11570
F | Harga Satuan Pekerjaan (D+E) |  |  |  |  | 127270
5.5.3.7 Pemasangan 1 m2 BJLS 60 (Isolasi Luar)
No | Uraian | Kode | Satuan | Koefisien | Harga Satuan (Rp) | Jumlah Harga (Rp)
A | Tenaga Kerja
| Pekerja | L.01 | OH | 0,190 | 100000 | 19000
| Tukang | L.02 | OH | 0,318 | 150000 | 47700
| Kepala Tukang | L.03 | OH | 0,032 | 150000 | 4800
| Mandor | L.04 | OH | 0,011 | 200000 | 2200
Jumlah Harga Tenaga Kerja | [5 empty] | 73700
B | Bahan
| ZINK BJLS 60 (Isolasi Luar) |  | m2 | 1,2 | 10000 | 12000
| Flinkote |  | Lot | 1,0 | 10000 | 10000
| Finish Cat |  | Lot | 1,0 | 10000 | 10000
| Hanger + Support |  | Lot | 1,0 | 10000 | 10000
Jumlah Harga Bahan | [5 empty] | 42000
C | Peralatan
Jumlah Harga Alat | [5 empty] | 0
D | Jumlah Harga Tenaga Kerja, Bahan dan Peralatan (A+B+C) |  |  |  |  | 115700
E | Biaya Umum dan Keuntungan (10% - 15%) x D |  |  |  | 10% | 11570
F | Harga Satuan Pekerjaan (D+E) |  |  |  |  | 127270
5.5.3.8 Pemasangan 1 m2 BJLS 70 (Isolasi Luar)
No | Uraian | Kode | Satuan | Koefisien | Harga Satuan (Rp) | Jumlah Harga (Rp)
A | Tenaga Kerja
| Pekerja | L.01 | OH | 0,190 | 100000 | 19000
| Tukang | L.02 | OH | 0,318 | 150000 | 47700
| Kepala Tukang | L.03 | OH | 0,032 | 150000 | 4800
| Mandor | L.04 | OH | 0,011 | 200000 | 2200
Jumlah Harga Tenaga Kerja | [5 empty] | 73700
B | Bahan
| ZINK BJLS 70 (Isolasi Luar) |  | m2 | 1,2 | 10000 | 12000
| Flinkote |  | Lot | 1,0 | 10000 | 10000
| Finish Cat |  | Lot | 1,0 | 10000 | 10000
| Hanger + Support |  | Lot | 1,0 | 10000 | 10000
Jumlah Harga Bahan | [5 empty] | 42000
C | Peralatan
Jumlah Harga Alat | [5 empty] | 0
D | Jumlah Harga Tenaga Kerja, Bahan dan Peralatan (A+B+C) |  |  |  |  | 115700
E | Biaya Umum dan Keuntungan (10% - 15%) x D |  |  |  | 10% | 11570
F | Harga Satuan Pekerjaan (D+E) |  |  |  |  | 127270
5.5.3.9 Pemasangan 1 m2 BJLS 80 (Isolasi Luar)
No | Uraian | Kode | Satuan | Koefisien | Harga Satuan (Rp) | Jumlah Harga (Rp)
A | Tenaga Kerja
| Pekerja | L.01 | OH | 0,190 | 100000 | 19000
| Tukang | L.02 | OH | 0,318 | 150000 | 47700
| Kepala Tukang | L.03 | OH | 0,032 | 150000 | 4800
| Mandor | L.04 | OH | 0,011 | 200000 | 2200
Jumlah Harga Tenaga Kerja | [5 empty] | 73700
B | Bahan
| ZINK BJLS 80 (Isolasi Luar) |  | m2 | 1,2 | 10000 | 12000
| Flinkote |  | Lot | 1,0 | 10000 | 10000
| Finish Cat |  | Lot | 1,0 | 10000 | 10000
| Hanger + Support |  | Lot | 1,0 | 10000 | 10000
Jumlah Harga Bahan | [5 empty] | 42000
C | Peralatan
Jumlah Harga Alat | [5 empty] | 0
D | Jumlah Harga Tenaga Kerja, Bahan dan Peralatan (A+B+C) |  |  |  |  | 115700
E | Biaya Umum dan Keuntungan (10% - 15%) x D |  |  |  | 10% | 11570
F | Harga Satuan Pekerjaan (D+E) |  |  |  |  | 127270
5.5.3.10 Pemasangan 1 m2 BJLS 100 (Isolasi Luar)
No | Uraian | Kode | Satuan | Koefisien | Harga Satuan (Rp) | Jumlah Harga (Rp)
A | Tenaga Kerja
| Pekerja | L.01 | OH | 0,190 | 100000 | 19000
| Tukang | L.02 | OH | 0,318 | 150000 | 47700
| Kepala Tukang | L.03 | OH | 0,032 | 150000 | 4800
| Mandor | L.04 | OH | 0,011 | 200000 | 2200
Jumlah Harga Tenaga Kerja | [5 empty] | 73700
B | Bahan
| ZINK BJLS 100 (Isolasi Luar) |  | m2 | 1,2 | 10000 | 12000
| Flinkote |  | Lot | 1,0 | 10000 | 10000
| Finish Cat |  | Lot | 1,0 | 10000 | 10000
| Hanger + Support |  | Lot | 1,0 | 10000 | 10000
Jumlah Harga Bahan | [5 empty] | 42000
C | Peralatan
Jumlah Harga Alat | [5 empty] | 0
D | Jumlah Harga Tenaga Kerja, Bahan dan Peralatan (A+B+C) |  |  |  |  | 115700
E | Biaya Umum dan Keuntungan (10% - 15%) x D |  |  |  | 10% | 11570
F | Harga Satuan Pekerjaan (D+E) |  |  |  |  | 127270
5.5.3.11 Pemasangan 1 m2 BJLS 50 (Isolasi Luar Dalam)
No | Uraian | Kode | Satuan | Koefisien | Harga Satuan (Rp) | Jumlah Harga (Rp)
A | Tenaga Kerja
| Pekerja | L.01 | OH | 0,217 | 100000 | 21700
| Tukang | L.02 | OH | 0,362 | 150000 | 54300
| Kepala Tukang | L.03 | OH | 0,036 | 150000 | 5400
| Mandor | L.04 | OH | 0,012 | 200000 | 2400
Jumlah Harga Tenaga Kerja | [5 empty] | 83800
B | Bahan
| ZINK BJLS 50 (Isolasi Luar Dalam) |  | m2 | 1,2 | 10000 | 12000
| Flinkote |  | Lot | 1,0 | 10000 | 10000
| Finish Cat |  | Lot | 1,0 | 10000 | 10000
| Hanger + Support |  | Lot | 1,0 | 10000 | 10000
Jumlah Harga Bahan | [5 empty] | 42000
C | Peralatan
Jumlah Harga Alat | [5 empty] | 0
D | Jumlah Harga Tenaga Kerja, Bahan dan Peralatan (A+B+C) |  |  |  |  | 125800
E | Biaya Umum dan Keuntungan (10% - 15%) x D |  |  |  | 10% | 12580
F | Harga Satuan Pekerjaan (D+E) |  |  |  |  | 138380
5.5.3.12 Pemasangan 1 m2 BJLS 60 (Isolasi Luar Dalam)
No | Uraian | Kode | Satuan | Koefisien | Harga Satuan (Rp) | Jumlah Harga (Rp)
A | Tenaga Kerja
| Pekerja | L.01 | OH | 0,217 | 100000 | 21700
| Tukang | L.02 | OH | 0,362 | 150000 | 54300
| Kepala Tukang | L.03 | OH | 0,036 | 150000 | 5400
| Mandor | L.04 | OH | 0,012 | 200000 | 2400
Jumlah Harga Tenaga Kerja | [5 empty] | 83800
B | Bahan
| ZINK BJLS 60 (Isolasi Luar Dalam) |  | m2 | 1,2 | 10000 | 12000
| Flinkote |  | Lot | 1,0 | 10000 | 10000
| Finish Cat |  | Lot | 1,0 | 10000 | 10000
| Hanger + Support |  | Lot | 1,0 | 10000 | 10000
Jumlah Harga Bahan | [5 empty] | 42000
C | Peralatan
Jumlah Harga Alat | [5 empty] | 0
D | Jumlah Harga Tenaga Kerja, Bahan dan Peralatan (A+B+C) |  |  |  |  | 125800
E | Biaya Umum dan Keuntungan (10% - 15%) x D |  |  |  | 10% | 12580
F | Harga Satuan Pekerjaan (D+E) |  |  |  |  | 138380
5.5.3.13 Pemasangan 1 m2 BJLS 70 (Isolasi Luar Dalam)
No | Uraian | Kode | Satuan | Koefisien | Harga Satuan (Rp) | Jumlah Harga (Rp)
A | Tenaga Kerja
| Pekerja | L.01 | OH | 0,217 | 100000 | 21700
| Tukang | L.02 | OH | 0,362 | 150000 | 54300
| Kepala Tukang | L.03 | OH | 0,036 | 150000 | 5400
| Mandor | L.04 | OH | 0,012 | 200000 | 2400
Jumlah Harga Tenaga Kerja | [5 empty] | 83800
B | Bahan
| ZINK BJLS 70 (Isolasi Luar Dalam) |  | m2 | 1,2 | 10000 | 12000
| Flinkote |  | Lot | 1,0 | 10000 | 10000
| Finish Cat |  | Lot | 1,0 | 10000 | 10000
| Hanger + Support |  | Lot | 1,0 | 10000 | 10000
Jumlah Harga Bahan | [5 empty] | 42000
C | Peralatan
Jumlah Harga Alat | [5 empty] | 0
D | Jumlah Harga Tenaga Kerja, Bahan dan Peralatan (A+B+C) |  |  |  |  | 125800
E | Biaya Umum dan Keuntungan (10% - 15%) x D |  |  |  | 10% | 12580
F | Harga Satuan Pekerjaan (D+E) |  |  |  |  | 138380
5.5.3.14 Pemasangan 1 m2 BJLS 80 ((Isolasi Luar Dalam)
No | Uraian | Kode | Satuan | Koefisien | Harga Satuan (Rp) | Jumlah Harga (Rp)
A | Tenaga Kerja
| Pekerja | L.01 | OH | 0,217 | 100000 | 21700
| Tukang | L.02 | OH | 0,362 | 150000 | 54300
| Kepala Tukang | L.03 | OH | 0,036 | 150000 | 5400
| Mandor | L.04 | OH | 0,012 | 200000 | 2400
Jumlah Harga Tenaga Kerja | [5 empty] | 83800
B | Bahan
| ZINK BJLS 80 (Isolasi Luar Dalam) |  | m2 | 1,2 | 10000 | 12000
| Flinkote |  | Lot | 1,0 | 10000 | 10000
| Finish Cat |  | Lot | 1,0 | 10000 | 10000
| Hanger + Support |  | Lot | 1,0 | 10000 | 10000
Jumlah Harga Bahan | [5 empty] | 42000
C | Peralatan
Jumlah Harga Alat | [5 empty] | 0
D | Jumlah Harga Tenaga Kerja, Bahan dan Peralatan (A+B+C) |  |  |  |  | 125800
E | Biaya Umum dan Keuntungan (10% - 15%) x D |  |  |  | 10% | 12580
F | Harga Satuan Pekerjaan (D+E) |  |  |  |  | 138380
5.5.3.15 Pemasangan 1 m2 BJLS 100 (Isolasi Luar Dalam)
No | Uraian | Kode | Satuan | Koefisien | Harga Satuan (Rp) | Jumlah Harga (Rp)
A | Tenaga Kerja
| Pekerja | L.01 | OH | 0,217 | 100000 | 21700
| Tukang | L.02 | OH | 0,362 | 150000 | 54300
| Kepala Tukang | L.03 | OH | 0,036 | 150000 | 5400
| Mandor | L.04 | OH | 0,012 | 200000 | 2400
Jumlah Harga Tenaga Kerja | [5 empty] | 83800
B | Bahan
| ZINK BJLS 100 (Isolasi Luar Dalam) |  | m2 | 1,2 | 10000 | 12000
| Flinkote |  | Lot | 1,0 | 10000 | 10000
| Finish Cat |  | Lot | 1,0 | 10000 | 10000
| Hanger + Support |  | Lot | 1,0 | 10000 | 10000
Jumlah Harga Bahan | [5 empty] | 42000
C | Peralatan
Jumlah Harga Alat | [5 empty] | 0
D | Jumlah Harga Tenaga Kerja, Bahan dan Peralatan (A+B+C) |  |  |  |  | 125800
E | Biaya Umum dan Keuntungan (10% - 15%) x D |  |  |  | 10% | 12580
F | Harga Satuan Pekerjaan (D+E) |  |  |  |  | 138380
5.5.3.16 Pemasangan 1 m2 Ducting PU
No | Uraian | Kode | Satuan | Koefisien | Harga Satuan (Rp) | Jumlah Harga (Rp)
A | Tenaga Kerja
| Pekerja | L.01 | OH | 0.114 | 100000 | 11400
| Tukang | L.02 | OH | 0.191 | 150000 | 28650
| Kepala Tukang | L.03 | OH | 0.019 | 150000 | 2850
| Mandor | L.04 | OH | 0.006 | 200000 | 1200
Jumlah Harga Tenaga Kerja | [5 empty] | 44100
B | Bahan
| Ducting PU |  | m2 | 1.05 | 10000 | 10500
| Hanger + Support |  | Lot | 1,0 | 10000 | 10000
Jumlah Harga Bahan | [5 empty] | 20500
C | Peralatan
Jumlah Harga Alat | [5 empty] | 0
D | Jumlah Harga Tenaga Kerja, Bahan dan Peralatan (A+B+C) |  |  |  |  | 64600
E | Biaya Umum dan Keuntungan (10% - 15%) x D |  |  |  | 10% | 6460
F | Harga Satuan Pekerjaan (D+E) |  |  |  |  | 71060
5.5.3.17 Pemasangan 1 m' Flexible Duct 200 mm
No | Uraian | Kode | Satuan | Koefisien | Harga Satuan (Rp) | Jumlah Harga (Rp)
A | Tenaga Kerja
| Pekerja | L.01 | OH | 0.024 | 100000 | 2400
| Tukang | L.02 | OH | 0.04 | 150000 | 6000
| Kepala Tukang | L.03 | OH | 0.004 | 150000 | 600
| Mandor | L.04 | OH | 0.001 | 200000 | 200
Jumlah Harga Tenaga Kerja | [5 empty] | 9200
B | Bahan
| Flexible Duct 200 mm dan aksesoris |  | m' | 1.1 | 10000 | 11000
Jumlah Harga Bahan | [5 empty] | 11000
C | Peralatan
Jumlah Harga Alat | [5 empty] | 0
D | Jumlah Harga Tenaga Kerja, Bahan dan Peralatan (A+B+C) |  |  |  |  | 20200
E | Biaya Umum dan Keuntungan (10% - 15%) x D |  |  |  | 10% | 2020
F | Harga Satuan Pekerjaan (D+E) |  |  |  |  | 22220
5.5.3.18 Pemasangan 1 m' Flexible Duct 250 mm
No | Uraian | Kode | Satuan | Koefisien | Harga Satuan (Rp) | Jumlah Harga (Rp)
A | Tenaga Kerja
| Pekerja | L.01 | OH | 0.024 | 100000 | 2400
| Tukang | L.02 | OH | 0.04 | 150000 | 6000
| Kepala Tukang | L.03 | OH | 0.004 | 150000 | 600
| Mandor | L.04 | OH | 0.001 | 200000 | 200
Jumlah Harga Tenaga Kerja | [5 empty] | 9200
B | Bahan
| Flexible Duct 250 mm dan aksesoris |  | m' | 1.1 | 10000 | 11000
Jumlah Harga Bahan | [5 empty] | 11000
C | Peralatan
Jumlah Harga Alat | [5 empty] | 0
D | Jumlah Harga Tenaga Kerja, Bahan dan Peralatan (A+B+C) |  |  |  |  | 20200
E | Biaya Umum dan Keuntungan (10% - 15%) x D |  |  |  | 10% | 2020
F | Harga Satuan Pekerjaan (D+E) |  |  |  |  | 22220
5.5.4 Pemasangan perpipaan
5.5.4.1 Pemasangan 1 m Pipa Tembaga B280 Dia. 6,4 mm (1/4")
No | Uraian | Kode | Satuan | Koefisien | Harga Satuan (Rp) | Jumlah Harga (Rp)
A | Tenaga Kerja
| Pekerja | L.01 | OH | 0,033 | 100000 | 3300
| Tukang Pipa | L.02 | OH | 0,056 | 150000 | 8400
| Kepala Tukang | L.03 | OH | 0,006 | 150000 | 900
| Mandor | L.04 | OH | 0,002 | 200000 | 400
Jumlah Harga Tenaga Kerja | [5 empty] | 13000
B | Bahan
| Pipa Tembaga B280 Dia. 6,4 mm (1/4") dan aksesoris |  | m' | 1,5 | 10000 | 15000
| Isolasi |  | m' | 1,2 | 10000 | 12000
| Duct Tape |  | Gulung | 0,5 | 10000 | 5000
Jumlah Harga Bahan | [5 empty] | 32000
C | Peralatan
Jumlah Harga Alat | [5 empty] | 0
D | Jumlah Harga Tenaga Kerja, Bahan dan Peralatan (A+B+C) |  |  |  |  | 45000
E | Biaya Umum dan Keuntungan (10% - 15%) x D |  |  |  | 10% | 4500
F | Harga Satuan Pekerjaan (D+E) |  |  |  |  | 49500
5.5.4.2 Pemasangan 1 m Pipa Tembaga B280 Dia. 9,5 mm (3/8")
No | Uraian | Kode | Satuan | Koefisien | Harga Satuan (Rp) | Jumlah Harga (Rp)
A | Tenaga Kerja
| Pekerja | L.01 | OH | 0,048 | 100000 | 4800
| Tukang Pipa | L.02 | OH | 0,080 | 150000 | 12000
| Kepala Tukang | L.03 | OH | 0,008 | 150000 | 1200
| Mandor | L.04 | OH | 0,003 | 200000 | 600
Jumlah Harga Tenaga Kerja | [5 empty] | 18600
B | Bahan
| Pipa Tembaga B280 Dia. 9,5 mm (3/8") dan aksesoris |  | m' | 1,5 | 10000 | 15000
| Isolasi |  | m' | 1,2 | 10000 | 12000
| Duct Tape |  | Gulung | 0,5 | 10000 | 5000
Jumlah Harga Bahan | [5 empty] | 32000
C | Peralatan
Jumlah Harga Alat | [5 empty] | 0
D | Jumlah Harga Tenaga Kerja, Bahan dan Peralatan (A+B+C) |  |  |  |  | 50600
E | Biaya Umum dan Keuntungan (10% - 15%) x D |  |  |  | 10% | 5060
F | Harga Satuan Pekerjaan (D+E) |  |  |  |  | 55660
5.5.4.3 Pemasangan 1 m Pipa Tembaga B280 Dia. 12,7 mm (1/2")
No | Uraian | Kode | Satuan | Koefisien | Harga Satuan (Rp) | Jumlah Harga (Rp)
A | Tenaga Kerja
| Pekerja | L.01 | OH | 0,064 | 100000 | 6400
| Tukang Pipa | L.02 | OH | 0,107 | 150000 | 16050
| Kepala Tukang | L.03 | OH | 0,011 | 150000 | 1650
| Mandor | L.04 | OH | 0,004 | 200000 | 800
Jumlah Harga Tenaga Kerja | [5 empty] | 24900
B | Bahan
| Pipa Tembaga B280 Dia. 12,7 mm (1/2") dan aksesoris |  | m' | 1,5 | 10000 | 15000
| Isolasi |  | m' | 1,2 | 10000 | 12000
| Duct Tape |  | Gulung | 0,5 | 10000 | 5000
Jumlah Harga Bahan | [5 empty] | 32000
C | Peralatan
Jumlah Harga Alat | [5 empty] | 0
D | Jumlah Harga Tenaga Kerja, Bahan dan Peralatan (A+B+C) |  |  |  |  | 56900
E | Biaya Umum dan Keuntungan (10% - 15%) x D |  |  |  | 10% | 5690
F | Harga Satuan Pekerjaan (D+E) |  |  |  |  | 62590
5.5.4.4 Pemasangan 1 m Pipa Tembaga B280 Dia. 15,9 mm (5/8")
No | Uraian | Kode | Satuan | Koefisien | Harga Satuan (Rp) | Jumlah Harga (Rp)
A | Tenaga Kerja
| Pekerja | L.01 | OH | 0,081 | 100000 | 8100
| Tukang Pipa | L.02 | OH | 0,135 | 150000 | 20250
| Kepala Tukang | L.03 | OH | 0,014 | 150000 | 2100
| Mandor | L.04 | OH | 0,005 | 200000 | 1000
Jumlah Harga Tenaga Kerja | [5 empty] | 31450
B | Bahan
| Pipa Tembaga B280 Dia. 15,9 mm (5/8") dan aksesoris |  | m' | 1,5 | 10000 | 15000
| Isolasi |  | m' | 1,2 | 10000 | 12000
| Duct Tape |  | Gulung | 0,5 | 10000 | 5000
Jumlah Harga Bahan | [5 empty] | 32000
C | Peralatan
Jumlah Harga Alat | [5 empty] | 0
D | Jumlah Harga Tenaga Kerja, Bahan dan Peralatan (A+B+C) |  |  |  |  | 63450
E | Biaya Umum dan Keuntungan (10% - 15%) x D |  |  |  | 10% | 6345
F | Harga Satuan Pekerjaan (D+E) |  |  |  |  | 69795
5.5.4.5 Pemasangan 1 m Pipa Tembaga B280 Dia. 19,1 mm (3/4")
No | Uraian | Kode | Satuan | Koefisien | Harga Satuan (Rp) | Jumlah Harga (Rp)
A | Tenaga Kerja
| Pekerja | L.01 | OH | 0,095 | 100000 | 9500
| Tukang Pipa | L.02 | OH | 0,159 | 150000 | 23850
| Kepala Tukang | L.03 | OH | 0,016 | 150000 | 2400
| Mandor | L.04 | OH | 0,005 | 200000 | 1000
Jumlah Harga Tenaga Kerja | [5 empty] | 36750
B | Bahan
| Pipa Tembaga B280 Dia. 19,1 mm (3/4") dan aksesoris |  | m' | 1,5 | 10000 | 15000
| Isolasi |  | m' | 1,2 | 10000 | 12000
| Duct Tape |  | Gulung | 0,5 | 10000 | 5000
Jumlah Harga Bahan | [5 empty] | 32000
C | Peralatan
Jumlah Harga Alat | [5 empty] | 0
D | Jumlah Harga Tenaga Kerja, Bahan dan Peralatan (A+B+C) |  |  |  |  | 68750
E | Biaya Umum dan Keuntungan (10% - 15%) x D |  |  |  | 10% | 6875
F | Harga Satuan Pekerjaan (D+E) |  |  |  |  | 75625
5.5.4.6 Pemasangan 1 m Pipa Tembaga B280 Dia. 22,2 mm (7/8")
No | Uraian | Kode | Satuan | Koefisien | Harga Satuan (Rp) | Jumlah Harga (Rp)
A | Tenaga Kerja
| Pekerja | L.01 | OH | 0,112 | 100000 | 11200
| Tukang Pipa | L.02 | OH | 0,187 | 150000 | 28050
| Kepala Tukang | L.03 | OH | 0,019 | 150000 | 2850
| Mandor | L.04 | OH | 0,006 | 200000 | 1200
Jumlah Harga Tenaga Kerja | [5 empty] | 43300
B | Bahan
| Pipa Tembaga B280 Dia. 22,2 mm (7/8") dan aksesoris |  | m' | 1,5 | 10000 | 15000
| Isolasi |  | m' | 1,2 | 10000 | 12000
| Duct Tape |  | Gulung | 0,5 | 10000 | 5000
Jumlah Harga Bahan | [5 empty] | 32000
C | Peralatan
Jumlah Harga Alat | [5 empty] | 0
D | Jumlah Harga Tenaga Kerja, Bahan dan Peralatan (A+B+C) |  |  |  |  | 75300
E | Biaya Umum dan Keuntungan (10% - 15%) x D |  |  |  | 10% | 7530
F | Harga Satuan Pekerjaan (D+E) |  |  |  |  | 82830
5.5.4.7 Pemasangan 1 m Pipa Tembaga B280 Dia. 25,4 mm (1")
No | Uraian | Kode | Satuan | Koefisien | Harga Satuan (Rp) | Jumlah Harga (Rp)
A | Tenaga Kerja
| Pekerja | L.01 | OH | 0,129 | 100000 | 12900
| Tukang Pipa | L.02 | OH | 0,215 | 150000 | 32250
| Kepala Tukang | L.03 | OH | 0,021 | 150000 | 3150
| Mandor | L.04 | OH | 0,007 | 200000 | 1400
Jumlah Harga Tenaga Kerja | [5 empty] | 49700
B | Bahan
| Pipa Tembaga B280 Dia. 25,4 mm (1") dan aksesoris |  | m' | 1,5 | 10000 | 15000
| Isolasi |  | m' | 1,2 | 10000 | 12000
| Duct Tape |  | Gulung | 0,5 | 10000 | 5000
Jumlah Harga Bahan | [5 empty] | 32000
C | Peralatan
Jumlah Harga Alat | [5 empty] | 0
D | Jumlah Harga Tenaga Kerja, Bahan dan Peralatan (A+B+C) |  |  |  |  | 81700
E | Biaya Umum dan Keuntungan (10% - 15%) x D |  |  |  | 10% | 8170
F | Harga Satuan Pekerjaan (D+E) |  |  |  |  | 89870
5.5.4.8 Pemasangan 1 m Pipa Tembaga B280 Dia. 28,6 mm (1-1/8")
No | Uraian | Kode | Satuan | Koefisien | Harga Satuan (Rp) | Jumlah Harga (Rp)
A | Tenaga Kerja
| Pekerja | L.01 | OH | 0,143 | 100000 | 14300
| Tukang Pipa | L.02 | OH | 0,239 | 150000 | 35850
| Kepala Tukang | L.03 | OH | 0,024 | 150000 | 3600
| Mandor | L.04 | OH | 0,008 | 200000 | 1600
Jumlah Harga Tenaga Kerja | [5 empty] | 55350
B | Bahan
| Pipa Tembaga B280 Dia. 28,6 mm (1- 1/8") dan aksesoris |  | m' | 1,5 | 10000 | 15000
| Isolasi |  | m' | 1,2 | 10000 | 12000
| Duct Tape |  | Gulung | 0,5 | 10000 | 5000
Jumlah Harga Bahan | [5 empty] | 32000
C | Peralatan
Jumlah Harga Alat | [5 empty] | 0
D | Jumlah Harga Tenaga Kerja, Bahan dan Peralatan (A+B+C) |  |  |  |  | 87350
E | Biaya Umum dan Keuntungan (10% - 15%) x D |  |  |  | 10% | 8735
F | Harga Satuan Pekerjaan (D+E) |  |  |  |  | 96085
5.5.4.9 Pemasangan 1 m Pipa Tembaga B280 Dia. 34,9 mm (1-3/8")
No | Uraian | Kode | Satuan | Koefisien | Harga Satuan (Rp) | Jumlah Harga (Rp)
A | Tenaga Kerja
| Pekerja | L.01 | OH | 0,174 | 100000 | 17400
| Tukang Pipa | L.02 | OH | 0,290 | 150000 | 43500
| Kepala Tukang | L.03 | OH | 0,029 | 150000 | 4350
| Mandor | L.04 | OH | 0,010 | 200000 | 2000
Jumlah Harga Tenaga Kerja | [5 empty] | 67250
B | Bahan
| Pipa Tembaga B280 Dia. 34,9 mm (1- 3/8") dan aksesoris |  | m' | 1,5 | 10000 | 15000
| Isolasi |  | m' | 1,2 | 10000 | 12000
| Duct Tape |  | Gulung | 0,5 | 10000 | 5000
Jumlah Harga Bahan | [5 empty] | 32000
C | Peralatan
Jumlah Harga Alat | [5 empty] | 0
D | Jumlah Harga Tenaga Kerja, Bahan dan Peralatan (A+B+C) |  |  |  |  | 99250
E | Biaya Umum dan Keuntungan (10% - 15%) x D |  |  |  | 10% | 9925
F | Harga Satuan Pekerjaan (D+E) |  |  |  |  | 109175
5.5.4.10 Pemasangan 1 m Pipa Tembaga B280 Dia. 41,3 mm (1-5/8")
No | Uraian | Kode | Satuan | Koefisien | Harga Satuan (Rp) | Jumlah Harga (Rp)
A | Tenaga Kerja
| Pekerja | L.01 | OH | 0,207 | 100000 | 20700
| Tukang Pipa | L.02 | OH | 0,346 | 150000 | 51900
| Kepala Tukang | L.03 | OH | 0,035 | 150000 | 5250
| Mandor | L.04 | OH | 0,012 | 200000 | 2400
Jumlah Harga Tenaga Kerja | [5 empty] | 80250
B | Bahan
| Pipa Tembaga B280 Dia. 41,3 mm (1- 5/8") dan aksesoris |  | m' | 1,5 | 10000 | 15000
| Isolasi |  | m' | 1,2 | 10000 | 12000
| Duct Tape |  | Gulung | 0,5 | 10000 | 5000
Jumlah Harga Bahan | [5 empty] | 32000
C | Peralatan
Jumlah Harga Alat | [5 empty] | 0
D | Jumlah Harga Tenaga Kerja, Bahan dan Peralatan (A+B+C) |  |  |  |  | 112250
E | Biaya Umum dan Keuntungan (10% - 15%) x D |  |  |  | 10% | 11225
F | Harga Satuan Pekerjaan (D+E) |  |  |  |  | 123475
5.5.4.11 Pemasangan 1 m Pipa PVC AW ; Dia. 1/2" ; (15 mm) + Isolasi
No | Uraian | Kode | Satuan | Koefisien | Harga Satuan (Rp) | Jumlah Harga (Rp)
A | Tenaga Kerja
| Pekerja | L.01 | OH | 0,033 | 100000 | 3300
| Tukang Pipa | L.02 | OH | 0,056 | 150000 | 8400
| Kepala Tukang | L.03 | OH | 0,006 | 150000 | 900
| Mandor | L.04 | OH | 0,002 | 200000 | 400
Jumlah Harga Tenaga Kerja | [5 empty] | 13000
B | Bahan
| PIPA PVC AW ; Dia. 1/2" ; (15 mm) dan aksesoris |  | m' | 1,5 | 10000 | 15000
| Isolasi |  | m' | 1,2 | 10000 | 12000
Jumlah Harga Bahan | [5 empty] | 27000
C | Peralatan
Jumlah Harga Alat | [5 empty] | 0
D | Jumlah Harga Tenaga Kerja, Bahan dan Peralatan (A+B+C) |  |  |  |  | 40000
E | Biaya Umum dan Keuntungan (10% - 15%) x D |  |  |  | 10% | 4000
F | Harga Satuan Pekerjaan (D+E) |  |  |  |  | 44000
5.5.4.12 Pemasangan 1 m Pipa PVC AW ; Dia. 3/4" ; (20 mm) + Isolasi
No | Uraian | Kode | Satuan | Koefisien | Harga Satuan (Rp) | Jumlah Harga (Rp)
A | Tenaga Kerja
| Pekerja | L.01 | OH | 0,048 | 100000 | 4800
| Tukang Pipa | L.02 | OH | 0,080 | 150000 | 12000
| Kepala Tukang | L.03 | OH | 0,008 | 150000 | 1200
| Mandor | L.04 | OH | 0,003 | 200000 | 600
Jumlah Harga Tenaga Kerja | [5 empty] | 18600
B | Bahan
| PIPA PVC AW ; Dia. 3/4" ; (20 mm) dan aksesoris |  | m' | 1,5 | 10000 | 15000
| Isolasi |  | m' | 1,2 | 10000 | 12000
Jumlah Harga Bahan | [5 empty] | 27000
C | Peralatan
Jumlah Harga Alat | [5 empty] | 0
D | Jumlah Harga Tenaga Kerja, Bahan dan Peralatan (A+B+C) |  |  |  |  | 45600
E | Biaya Umum dan Keuntungan (10% - 15%) x D |  |  |  | 10% | 4560
F | Harga Satuan Pekerjaan (D+E) |  |  |  |  | 50160
5.5.4.13 Pemasangan 1 m Pipa PVC AW ; Dia. 1" ; (25 mm) + Isolasi
No | Uraian | Kode | Satuan | Koefisien | Harga Satuan (Rp) | Jumlah Harga (Rp)
A | Tenaga Kerja
| Pekerja | L.01 | OH | 0,064 | 100000 | 6400
| Tukang Pipa | L.02 | OH | 0,107 | 150000 | 16050
| Kepala Tukang | L.03 | OH | 0,011 | 150000 | 1650
| Mandor | L.04 | OH | 0,004 | 200000 | 800
Jumlah Harga Tenaga Kerja | [5 empty] | 24900
B | Bahan
| PIPA PVC AW ; Dia. 1" ; (25 mm) dan aksesoris |  | m' | 1,5 | 10000 | 15000
| Isolasi |  | m' | 1,2 | 10000 | 12000
Jumlah Harga Bahan | [5 empty] | 27000
C | Peralatan
Jumlah Harga Alat | [5 empty] | 0
D | Jumlah Harga Tenaga Kerja, Bahan dan Peralatan (A+B+C) |  |  |  |  | 51900
E | Biaya Umum dan Keuntungan (10% - 15%) x D |  |  |  | 10% | 5190
F | Harga Satuan Pekerjaan (D+E) |  |  |  |  | 57090
5.5.4.14 Pemasangan 1 m Pipa PVC AW ; Dia. 1-1/4" ; (32 mm) + Isolasi
No | Uraian | Kode | Satuan | Koefisien | Harga Satuan (Rp) | Jumlah Harga (Rp)
A | Tenaga Kerja
| Pekerja | L.01 | OH | 0,081 | 100000 | 8100
| Tukang Pipa | L.02 | OH | 0,135 | 150000 | 20250
| Kepala Tukang | L.03 | OH | 0,014 | 150000 | 2100
| Mandor | L.04 | OH | 0,005 | 200000 | 1000
Jumlah Harga Tenaga Kerja | [5 empty] | 31450
B | Bahan
| PIPA PVC AW ; Dia. 1-1/4" ; (32 mm) dan aksesoris |  | m' | 1,5 | 10000 | 15000
| Isolasi |  | m' | 1,2 | 10000 | 12000
Jumlah Harga Bahan | [5 empty] | 27000
C | Peralatan
Jumlah Harga Alat | [5 empty] | 0
D | Jumlah Harga Tenaga Kerja, Bahan dan Peralatan (A+B+C) |  |  |  |  | 58450
E | Biaya Umum dan Keuntungan (10% - 15%) x D |  |  |  | 10% | 5845
F | Harga Satuan Pekerjaan (D+E) |  |  |  |  | 64295
5.5.4.15 Pemasangan 1 m Pipa PVC AW ; Dia. 1-1/2" ; (40 mm) + Isolasi
No | Uraian | Kode | Satuan | Koefisien | Harga Satuan (Rp) | Jumlah Harga (Rp)
A | Tenaga Kerja
| Pekerja | L.01 | OH | 0,095 | 100000 | 9500
| Tukang Pipa | L.02 | OH | 0,159 | 150000 | 23850
| Kepala Tukang | L.03 | OH | 0,016 | 150000 | 2400
| Mandor | L.04 | OH | 0,005 | 200000 | 1000
Jumlah Harga Tenaga Kerja | [5 empty] | 36750
B | Bahan
| PIPA PVC AW ; Dia. 1-1/2" ; (40 mm) dan aksesoris |  | m' | 1,5 | 10000 | 15000
| Isolasi |  | m' | 1,2 | 10000 | 12000
Jumlah Harga Bahan | [5 empty] | 27000
C | Peralatan
Jumlah Harga Alat | [5 empty] | 0
D | Jumlah Harga Tenaga Kerja, Bahan dan Peralatan (A+B+C) |  |  |  |  | 63750
E | Biaya Umum dan Keuntungan (10% - 15%) x D |  |  |  | 10% | 6375
F | Harga Satuan Pekerjaan (D+E) |  |  |  |  | 70125
5.5.4.16 Pemasangan 1 m Pipa PVC AW ; Dia. 2" ; (50 mm) + Isolasi
No | Uraian | Kode | Satuan | Koefisien | Harga Satuan (Rp) | Jumlah Harga (Rp)
A | Tenaga Kerja
| Pekerja | L.01 | OH | 0,129 | 100000 | 12900
| Tukang Pipa | L.02 | OH | 0,215 | 150000 | 32250
| Kepala Tukang | L.03 | OH | 0,021 | 150000 | 3150
| Mandor | L.04 | OH | 0,007 | 200000 | 1400
Jumlah Harga Tenaga Kerja | [5 empty] | 49700
B | Bahan
| PIPA PVC AW ; Dia. 2" ; (50 mm) dan aksesoris |  | m' | 1,5 | 10000 | 15000
| Isolasi |  | m' | 1,2 | 10000 | 12000
Jumlah Harga Bahan | [5 empty] | 27000
C | Peralatan
Jumlah Harga Alat | [5 empty] | 0
D | Jumlah Harga Tenaga Kerja, Bahan dan Peralatan (A+B+C) |  |  |  |  | 76700
E | Biaya Umum dan Keuntungan (10% - 15%) x D |  |  |  | 10% | 7670
F | Harga Satuan Pekerjaan (D+E) |  |  |  |  | 84370
5.5.4.17 Pemasangan 1 m Pipa PVC AW ; Dia. 2-1/2" ; (65 mm) + Isolasi
No | Uraian | Kode | Satuan | Koefisien | Harga Satuan (Rp) | Jumlah Harga (Rp)
A | Tenaga Kerja
| Pekerja | L.01 | OH | 0,160 | 100000 | 16000
| Tukang Pipa | L.02 | OH | 0,266 | 150000 | 39900
| Kepala Tukang | L.03 | OH | 0,027 | 150000 | 4050
| Mandor | L.04 | OH | 0,009 | 200000 | 1800
Jumlah Harga Tenaga Kerja | [5 empty] | 61750
B | Bahan
| PIPA PVC AW ; Dia. 2-1/2" ; (65 mm) dan aksesoris |  | m' | 1,5 | 10000 | 15000
| Isolasi |  | m' | 1,2 | 10000 | 12000
Jumlah Harga Bahan | [5 empty] | 27000
C | Peralatan
Jumlah Harga Alat | [5 empty] | 0
D | Jumlah Harga Tenaga Kerja, Bahan dan Peralatan (A+B+C) |  |  |  |  | 88750
E | Biaya Umum dan Keuntungan (10% - 15%) x D |  |  |  | 10% | 8875
F | Harga Satuan Pekerjaan (D+E) |  |  |  |  | 97625
5.5.4.18 Pemasangan 1 m Pipa PVC AW ; Dia. 3" (80 mm) + Isolasi
No | Uraian | Kode | Satuan | Koefisien | Harga Satuan (Rp) | Jumlah Harga (Rp)
A | Tenaga Kerja
| Pekerja | L.01 | OH | 0,190 | 100000 | 19000
| Tukang Pipa | L.02 | OH | 0,318 | 150000 | 47700
| Kepala Tukang | L.03 | OH | 0,032 | 150000 | 4800
| Mandor | L.04 | OH | 0,011 | 200000 | 2200
Jumlah Harga Tenaga Kerja | [5 empty] | 73700
B | Bahan
| PIPA PVC AW ; Dia. 3" (80 mm) dan aksesoris |  | m' | 1,5 | 10000 | 15000
| Isolasi |  | m' | 1,2 | 10000 | 12000
Jumlah Harga Bahan | [5 empty] | 27000
C | Peralatan
Jumlah Harga Alat | [5 empty] | 0
D | Jumlah Harga Tenaga Kerja, Bahan dan Peralatan (A+B+C) |  |  |  |  | 100700
E | Biaya Umum dan Keuntungan (10% - 15%) x D |  |  |  | 10% | 10070
F | Harga Satuan Pekerjaan (D+E) |  |  |  |  | 110770
5.5.4.19 Pemasangan 1 m Pipa PVC AW ; Dia. 4" ; (100 mm) + Isolasi
No | Uraian | Kode | Satuan | Koefisien | Harga Satuan (Rp) | Jumlah Harga (Rp)
A | Tenaga Kerja
| Pekerja | L.01 | OH | 0,255 | 100000 | 25500
| Tukang Pipa | L.02 | OH | 0,425 | 150000 | 63750
| Kepala Tukang | L.03 | OH | 0,043 | 150000 | 6450
| Mandor | L.04 | OH | 0,014 | 200000 | 2800
Jumlah Harga Tenaga Kerja | [5 empty] | 98500
B | Bahan
| PIPA PVC AW ; Dia. 4" ; (100 mm) dan aksesoris |  | m' | 1,5 | 10000 | 15000
| Isolasi |  | m' | 1,2 | 10000 | 12000
Jumlah Harga Bahan | [5 empty] | 27000
C | Peralatan
Jumlah Harga Alat | [5 empty] | 0
D | Jumlah Harga Tenaga Kerja, Bahan dan Peralatan (A+B+C) |  |  |  |  | 125500
E | Biaya Umum dan Keuntungan (10% - 15%) x D |  |  |  | 10% | 12550
F | Harga Satuan Pekerjaan (D+E) |  |  |  |  | 138050
5.5.4.20 Pemasangan 1 m Pipa Tembaga B280 Dia. 1/4" + 3/8"
No | Uraian | Kode | Satuan | Koefisien | Harga Satuan (Rp) | Jumlah Harga (Rp)
A | Tenaga Kerja
| Pekerja | L.01 | OH | 0.057 | 100000 | 5700
| Tukang Pipa | L.02 | OH | 0.095 | 150000 | 14250
| Kepala Tukang | L.03 | OH | 0.01 | 150000 | 1500
| Mandor | L.04 | OH | 0.003 | 200000 | 600
Jumlah Harga Tenaga Kerja | [5 empty] | 22050
B | Bahan
| Pipa Tembaga B280 Dia. 1/4" + 3/8" dan aksesoris |  | m' | 1,5 | 10000 | 15000
| Duct Tape |  | Gulung | 0,5 | 10000 | 5000
Jumlah Harga Bahan | [5 empty] | 20000
C | Peralatan
Jumlah Harga Alat | [5 empty] | 0
D | Jumlah Harga Tenaga Kerja, Bahan dan Peralatan (A+B+C) |  |  |  |  | 42050
E | Biaya Umum dan Keuntungan (10% - 15%) x D |  |  |  | 10% | 4205
F | Harga Satuan Pekerjaan (D+E) |  |  |  |  | 46255
5.5.4.21 Pemasangan 1 m Pipa Tembaga B280 Dia. 1/4" + 1/2"
No | Uraian | Kode | Satuan | Koefisien | Harga Satuan (Rp) | Jumlah Harga (Rp)
A | Tenaga Kerja
| Pekerja | L.01 | OH | 0.067 | 100000 | 6700
| Tukang Pipa | L.02 | OH | 0.111 | 150000 | 16650
| Kepala Tukang | L.03 | OH | 0.011 | 150000 | 1650
| Mandor | L.04 | OH | 0.004 | 200000 | 800
Jumlah Harga Tenaga Kerja | [5 empty] | 25800
B | Bahan
| Pipa Tembaga B280 Dia. 1/4" + 1/2" dan aksesoris |  | m' | 1,5 | 10000 | 15000
| Duct Tape |  | Gulung | 0,5 | 10000 | 5000
Jumlah Harga Bahan | [5 empty] | 20000
C | Peralatan
Jumlah Harga Alat | [5 empty] | 0
D | Jumlah Harga Tenaga Kerja, Bahan dan Peralatan (A+B+C) |  |  |  |  | 45800
E | Biaya Umum dan Keuntungan (10% - 15%) x D |  |  |  | 10% | 4580
F | Harga Satuan Pekerjaan (D+E) |  |  |  |  | 50380
5.5.4.22 Pemasangan 1 m Pipa Tembaga B280 Dia. 1/4" + 5/8"
No | Uraian | Kode | Satuan | Koefisien | Harga Satuan (Rp) | Jumlah Harga (Rp)
A | Tenaga Kerja
| Pekerja | L.01 | OH | 0.081 | 100000 | 8100
| Tukang Pipa | L.02 | OH | 0.135 | 150000 | 20250
| Kepala Tukang | L.03 | OH | 0.014 | 150000 | 2100
| Mandor | L.04 | OH | 0.005 | 200000 | 1000
Jumlah Harga Tenaga Kerja | [5 empty] | 31450
B | Bahan
| Pipa Tembaga B280 Dia. 1/4" + 5/8") dan aksesoris |  | m' | 1,5 | 10000 | 15000
| Duct Tape |  | Gulung | 0,5 | 10000 | 5000
Jumlah Harga Bahan | [5 empty] | 20000
C | Peralatan
Jumlah Harga Alat | [5 empty] | 0
D | Jumlah Harga Tenaga Kerja, Bahan dan Peralatan (A+B+C) |  |  |  |  | 51450
E | Biaya Umum dan Keuntungan (10% - 15%) x D |  |  |  | 10% | 5145
F | Harga Satuan Pekerjaan (D+E) |  |  |  |  | 56595
5.5.5 Pemasangan Diffuser
5.5.5.1 Pemasangan 1 Unit Box Diffuser 250 x 250 mm
No | Uraian | Kode | Satuan | Koefisien | Harga Satuan (Rp) | Jumlah Harga (Rp)
A | Tenaga Kerja
| Pekerja | L.01 | OH | 0.09 | 100000 | 9000
| Tukang Pipa | L.02 | OH | 0.151 | 150000 | 22650
| Kepala Tukang | L.03 | OH | 0.015 | 150000 | 2250
| Mandor | L.04 | OH | 0.005 | 200000 | 1000
Jumlah Harga Tenaga Kerja | [5 empty] | 34900
B | Bahan
| Box Diffuser 250 x 250 mm dan aksesoris |  | Unit | 1.1 | 10000 | 11000
Jumlah Harga Bahan | [5 empty] | 11000
C | Peralatan
Jumlah Harga Alat | [5 empty] | 0
D | Jumlah Harga Tenaga Kerja, Bahan dan Peralatan (A+B+C) |  |  |  |  | 45900
E | Biaya Umum dan Keuntungan (10% - 15%) x D |  |  |  | 10% | 4590
F | Harga Satuan Pekerjaan (D+E) |  |  |  |  | 50490
5.5.5.2 Pemasangan 1 Unit Box Diffuser 350 x 350 mm
No | Uraian | Kode | Satuan | Koefisien | Harga Satuan (Rp) | Jumlah Harga (Rp)
A | Tenaga Kerja
| Pekerja | L.01 | OH | 0.09 | 100000 | 9000
| Tukang Pipa | L.02 | OH | 0.151 | 150000 | 22650
| Kepala Tukang | L.03 | OH | 0.015 | 150000 | 2250
| Mandor | L.04 | OH | 0.005 | 200000 | 1000
Jumlah Harga Tenaga Kerja | [5 empty] | 34900
B | Bahan
| Box Diffuser 350 x 350 mm dan aksesoris |  | Unit | 1.1 | 10000 | 11000
Jumlah Harga Bahan | [5 empty] | 11000
C | Peralatan
Jumlah Harga Alat | [5 empty] | 0
D | Jumlah Harga Tenaga Kerja, Bahan dan Peralatan (A+B+C) |  |  |  |  | 45900
E | Biaya Umum dan Keuntungan (10% - 15%) x D |  |  |  | 10% | 4590
F | Harga Satuan Pekerjaan (D+E) |  |  |  |  | 50490
5.6 PEKERJAAN SISTEM PROTEKSI KEBAKARAN
5.6.1 Sistem perpipaan & aksesoris
5.6.1.1 Pemasangan 1 Unit PRV SET dia. 50 mm
No | Uraian | Kode | Satuan | Koefisien | Harga Satuan (Rp) | Jumlah Harga (Rp)
A | Tenaga Kerja
| Pekerja | L.01 | OH | 0,512 | 100000 | 51200
| Tukang Pipa | L.02 | OH | 0,855 | 150000 | 128250
| Kepala Tukang | L.03 | OH | 0,085 | 150000 | 12750
| Mandor | L.04 | OH | 0,028 | 200000 | 5600
Jumlah Harga Tenaga Kerja | [5 empty] | 197800
B | Bahan
| PRV SET dia. 50 mm dan aksesoris |  | Unit | 1,15 | 10000 | 11500
Jumlah Harga Bahan | [5 empty] | 11500
C | Peralatan
Jumlah Harga Alat | [5 empty] | 0
D | Jumlah Harga Tenaga Kerja, Bahan dan Peralatan (A+B+C) |  |  |  |  | 209300
E | Biaya Umum dan Keuntungan (10% - 15%) x D |  |  |  | 10% | 20930
F | Harga Satuan Pekerjaan (D+E) |  |  |  |  | 230230
5.6.1.2 Pemasangan 1 Unit PRV SET dia. 65 mm
No | Uraian | Kode | Satuan | Koefisien | Harga Satuan (Rp) | Jumlah Harga (Rp)
A | Tenaga Kerja
| Pekerja | L.01 | OH | 0,636 | 100000 | 63600
| Tukang Pipa | L.02 | OH | 1,062 | 150000 | 159300
| Kepala Tukang | L.03 | OH | 0,106 | 150000 | 15900
| Mandor | L.04 | OH | 0,035 | 200000 | 7000
Jumlah Harga Tenaga Kerja | [5 empty] | 245800
B | Bahan
| PRV SET dia. 65 mm dan aksesoris |  | Unit | 1,15 | 10000 | 11500
Jumlah Harga Bahan | [5 empty] | 11500
C | Peralatan
Jumlah Harga Alat | [5 empty] | 0
D | Jumlah Harga Tenaga Kerja, Bahan dan Peralatan (A+B+C) |  |  |  |  | 257300
E | Biaya Umum dan Keuntungan (10% - 15%) x D |  |  |  | 10% | 25730
F | Harga Satuan Pekerjaan (D+E) |  |  |  |  | 283030
5.6.1.3 Pemasangan 1 Unit PRV SET dia. 80 mm
No | Uraian | Kode | Satuan | Koefisien | Harga Satuan (Rp) | Jumlah Harga (Rp)
A | Tenaga Kerja
| Pekerja | L.01 | OH | 0,762 | 100000 | 76200
| Tukang Pipa | L.02 | OH | 1,272 | 150000 | 190800
| Kepala Tukang | L.03 | OH | 0,127 | 150000 | 19050
| Mandor | L.04 | OH | 0,042 | 200000 | 8400
Jumlah Harga Tenaga Kerja | [5 empty] | 294450
B | Bahan
| PRV SET dia. 80 mm dan aksesoris |  | Unit | 1,30 | 10000 | 13000
Jumlah Harga Bahan | [5 empty] | 13000
C | Peralatan
Jumlah Harga Alat | [5 empty] | 0
D | Jumlah Harga Tenaga Kerja, Bahan dan Peralatan (A+B+C) |  |  |  |  | 307450
E | Biaya Umum dan Keuntungan (10% - 15%) x D |  |  |  | 10% | 30745
F | Harga Satuan Pekerjaan (D+E) |  |  |  |  | 338195
5.6.1.4 Pemasangan 1 Unit PRV SET dia. 100 mm
No | Uraian | Kode | Satuan | Koefisien | Harga Satuan (Rp) | Jumlah Harga (Rp)
A | Tenaga Kerja
| Pekerja | L.01 | OH | 1,012 | 100000 | 101200
| Tukang Pipa | L.02 | OH | 1,690 | 150000 | 253500
| Kepala Tukang | L.03 | OH | 0,169 | 150000 | 25350
| Mandor | L.04 | OH | 0,056 | 200000 | 11200
Jumlah Harga Tenaga Kerja | [5 empty] | 391250
B | Bahan
| PRV SET dia. 100 mm dan aksesoris |  | Unit | 1,30 | 10000 | 13000
Jumlah Harga Bahan | [5 empty] | 13000
C | Peralatan
Jumlah Harga Alat | [5 empty] | 0
D | Jumlah Harga Tenaga Kerja, Bahan dan Peralatan (A+B+C) |  |  |  |  | 404250
E | Biaya Umum dan Keuntungan (10% - 15%) x D |  |  |  | 10% | 40425
F | Harga Satuan Pekerjaan (D+E) |  |  |  |  | 444675
5.6.1.5 Pemasangan 1 Unit PRV SET dia. 150 mm
No | Uraian | Kode | Satuan | Koefisien | Harga Satuan (Rp) | Jumlah Harga (Rp)
A | Tenaga Kerja
| Pekerja | L.01 | OH | 1,524 | 100000 | 152400
| Tukang Pipa | L.02 | OH | 2,545 | 150000 | 381750
| Kepala Tukang | L.03 | OH | 0,254 | 150000 | 38100
| Mandor | L.04 | OH | 0,085 | 200000 | 17000
Jumlah Harga Tenaga Kerja | [5 empty] | 589250
B | Bahan
| PRV SET dia. 150 mm dan aksesoris |  | Unit | 1,30 | 10000 | 13000
Jumlah Harga Bahan | [5 empty] | 13000
C | Peralatan
Jumlah Harga Alat | [5 empty] | 0
D | Jumlah Harga Tenaga Kerja, Bahan dan Peralatan (A+B+C) |  |  |  |  | 602250
E | Biaya Umum dan Keuntungan (10% - 15%) x D |  |  |  | 10% | 60225
F | Harga Satuan Pekerjaan (D+E) |  |  |  |  | 662475
5.6.1.6 Pemasangan 1 Unit PRV SET dia. 200 mm
No | Uraian | Kode | Satuan | Koefisien | Harga Satuan (Rp) | Jumlah Harga (Rp)
A | Tenaga Kerja
| Pekerja | L.01 | OH | 2,029 | 100000 | 202900
| Tukang Pipa | L.02 | OH | 3,388 | 150000 | 508200
| Kepala Tukang | L.03 | OH | 0,339 | 150000 | 50850
| Mandor | L.04 | OH | 0,113 | 200000 | 22600
Jumlah Harga Tenaga Kerja | [5 empty] | 784550
B | Bahan
| PRV SET dia. 200 mm dan aksesoris |  | Unit | 1,30 | 10000 | 13000
Jumlah Harga Bahan | [5 empty] | 13000
C | Peralatan
Jumlah Harga Alat | [5 empty] | 0
D | Jumlah Harga Tenaga Kerja, Bahan dan Peralatan (A+B+C) |  |  |  |  | 797550
E | Biaya Umum dan Keuntungan (10% - 15%) x D |  |  |  | 10% | 79755
F | Harga Satuan Pekerjaan (D+E) |  |  |  |  | 877305
5.6.1.7 Pemasangan 1 Unit MCV Set dia. 80 mm
No | Uraian | Kode | Satuan | Koefisien | Harga Satuan (Rp) | Jumlah Harga (Rp)
A | Tenaga Kerja
| Pekerja | L.01 | OH | 0,457 | 100000 | 45700
| Tukang Pipa | L.02 | OH | 0,763 | 150000 | 114450
| Kepala Tukang | L.03 | OH | 0,076 | 150000 | 11400
| Mandor | L.04 | OH | 0,025 | 200000 | 5000
Jumlah Harga Tenaga Kerja | [5 empty] | 176550
B | Bahan
| MCV Set dia. 80 mm dan aksesoris |  | Unit | 1,30 | 10000 | 13000
Jumlah Harga Bahan | [5 empty] | 13000
C | Peralatan
Jumlah Harga Alat | [5 empty] | 0
D | Jumlah Harga Tenaga Kerja, Bahan dan Peralatan (A+B+C) |  |  |  |  | 189550
E | Biaya Umum dan Keuntungan (10% - 15%) x D |  |  |  | 10% | 18955
F | Harga Satuan Pekerjaan (D+E) |  |  |  |  | 208505
5.6.1.8 Pemasangan 1 Unit MCV Set dia. 100 mm
No | Uraian | Kode | Satuan | Koefisien | Harga Satuan (Rp) | Jumlah Harga (Rp)
A | Tenaga Kerja
| Pekerja | L.01 | OH | 0,607 | 100000 | 60700
| Tukang Pipa | L.02 | OH | 1,014 | 150000 | 152100
| Kepala Tukang | L.03 | OH | 0,101 | 150000 | 15150
| Mandor | L.04 | OH | 0,034 | 200000 | 6800
Jumlah Harga Tenaga Kerja | [5 empty] | 234750
B | Bahan
| MCV Set dia. 100 mm dan aksesoris |  | Unit | 1,30 | 10000 | 13000
Jumlah Harga Bahan | [5 empty] | 13000
C | Peralatan
Jumlah Harga Alat | [5 empty] | 0
D | Jumlah Harga Tenaga Kerja, Bahan dan Peralatan (A+B+C) |  |  |  |  | 247750
E | Biaya Umum dan Keuntungan (10% - 15%) x D |  |  |  | 10% | 24775
F | Harga Satuan Pekerjaan (D+E) |  |  |  |  | 272525
5.6.1.9 Pemasangan 1 Unit MCV Set dia. 150 mm
No | Uraian | Kode | Satuan | Koefisien | Harga Satuan (Rp) | Jumlah Harga (Rp)
A | Tenaga Kerja
| Pekerja | L.01 | OH | 0,917 | 100000 | 91700
| Tukang Pipa | L.02 | OH | 1,531 | 150000 | 229650
| Kepala Tukang | L.03 | OH | 0,153 | 150000 | 22950
| Mandor | L.04 | OH | 0,051 | 200000 | 10200
Jumlah Harga Tenaga Kerja | [5 empty] | 354500
B | Bahan
| MCV Set dia. 150 mm dan aksesoris |  | Unit | 1,30 | 10000 | 13000
Jumlah Harga Bahan | [5 empty] | 13000
C | Peralatan
Jumlah Harga Alat | [5 empty] | 0
D | Jumlah Harga Tenaga Kerja, Bahan dan Peralatan (A+B+C) |  |  |  |  | 367500
E | Biaya Umum dan Keuntungan (10% - 15%) x D |  |  |  | 10% | 36750
F | Harga Satuan Pekerjaan (D+E) |  |  |  |  | 404250
5.6.1.10 Pemasangan 1 Unit BCV Set dia. 50 mm
No | Uraian | Kode | Satuan | Koefisien | Harga Satuan (Rp) | Jumlah Harga (Rp)
A | Tenaga Kerja
| Pekerja | L.01 | OH | 0,255 | 100000 | 25500
| Tukang Pipa | L.02 | OH | 0,425 | 150000 | 63750
| Kepala Tukang | L.03 | OH | 0,043 | 150000 | 6450
| Mandor | L.04 | OH | 0,014 | 200000 | 2800
Jumlah Harga Tenaga Kerja | [5 empty] | 98500
B | Bahan
| BCV Set dia. 50 mm |  | Set | 1.3 | 10000 | 13000
Jumlah Harga Bahan | [5 empty] | 13000
C | Peralatan
Jumlah Harga Alat | [5 empty] | 0
D | Jumlah Harga Tenaga Kerja, Bahan dan Peralatan (A+B+C) |  |  |  |  | 111500
E | Biaya Umum dan Keuntungan (10% - 15%) x D |  |  |  | 10% | 11150
F | Harga Satuan Pekerjaan (D+E) |  |  |  |  | 122650
5.6.1.11 Pemasangan 1 Unit BCV Set dia. 65 mm
No | Uraian | Kode | Satuan | Koefisien | Harga Satuan (Rp) | Jumlah Harga (Rp)
A | Tenaga Kerja
| Pekerja | L.01 | OH | 0,321 | 100000 | 32100
| Tukang Pipa | L.02 | OH | 0,537 | 150000 | 80550
| Kepala Tukang | L.03 | OH | 0,054 | 150000 | 8100
| Mandor | L.04 | OH | 0,018 | 200000 | 3600
Jumlah Harga Tenaga Kerja | [5 empty] | 124350
B | Bahan
| BCV Set dia. 65 mm |  | Set | 1.3 | 10000 | 13000
Jumlah Harga Bahan | [5 empty] | 13000
C | Peralatan
Jumlah Harga Alat | [5 empty] | 0
D | Jumlah Harga Tenaga Kerja, Bahan dan Peralatan (A+B+C) |  |  |  |  | 137350
E | Biaya Umum dan Keuntungan (10% - 15%) x D |  |  |  | 10% | 13735
F | Harga Satuan Pekerjaan (D+E) |  |  |  |  | 151085
5.6.1.12 Pemasangan 1 Unit BCV Set dia. 80 mm
No | Uraian | Kode | Satuan | Koefisien | Harga Satuan (Rp) | Jumlah Harga (Rp)
A | Tenaga Kerja
| Pekerja | L.01 | OH | 0,381 | 100000 | 38100
| Tukang Pipa | L.02 | OH | 0,636 | 150000 | 95400
| Kepala Tukang | L.03 | OH | 0,064 | 150000 | 9600
| Mandor | L.04 | OH | 0,021 | 200000 | 4200
Jumlah Harga Tenaga Kerja | [5 empty] | 147300
B | Bahan
| BCV Set dia. 80 mm |  | Set | 1.3 | 10000 | 13000
Jumlah Harga Bahan | [5 empty] | 13000
C | Peralatan
Jumlah Harga Alat | [5 empty] | 0
D | Jumlah Harga Tenaga Kerja, Bahan dan Peralatan (A+B+C) |  |  |  |  | 160300
E | Biaya Umum dan Keuntungan (10% - 15%) x D |  |  |  | 10% | 16030
F | Harga Satuan Pekerjaan (D+E) |  |  |  |  | 176330
5.6.1.13 Pemasangan 1 Unit BCV Set dia. 100 mm
No | Uraian | Kode | Satuan | Koefisien | Harga Satuan (Rp) | Jumlah Harga (Rp)
A | Tenaga Kerja
| Pekerja | L.01 | OH | 0,512 | 100000 | 51200
| Tukang Pipa | L.02 | OH | 0,855 | 150000 | 128250
| Kepala Tukang | L.03 | OH | 0,085 | 150000 | 12750
| Mandor | L.04 | OH | 0,028 | 200000 | 5600
Jumlah Harga Tenaga Kerja | [5 empty] | 197800
B | Bahan
| BCV Set dia. 100 mm |  | Set | 1.3 | 10000 | 13000
Jumlah Harga Bahan | [5 empty] | 13000
C | Peralatan
Jumlah Harga Alat | [5 empty] | 0
D | Jumlah Harga Tenaga Kerja, Bahan dan Peralatan (A+B+C) |  |  |  |  | 210800
E | Biaya Umum dan Keuntungan (10% - 15%) x D |  |  |  | 10% | 21080
F | Harga Satuan Pekerjaan (D+E) |  |  |  |  | 231880
5.6.1.14 Pemasangan 1 Unit BCV Set dia. 150 mm
No | Uraian | Kode | Satuan | Koefisien | Harga Satuan (Rp) | Jumlah Harga (Rp)
A | Tenaga Kerja
| Pekerja | L.01 | OH | 0,762 | 100000 | 76200
| Tukang Pipa | L.02 | OH | 1,272 | 150000 | 190800
| Kepala Tukang | L.03 | OH | 0,127 | 150000 | 19050
| Mandor | L.04 | OH | 0,042 | 200000 | 8400
Jumlah Harga Tenaga Kerja | [5 empty] | 294450
B | Bahan
| BCV Set dia. 150 mm |  | Set | 1.3 | 10000 | 13000
Jumlah Harga Bahan | [5 empty] | 13000
C | Peralatan
Jumlah Harga Alat | [5 empty] | 0
D | Jumlah Harga Tenaga Kerja, Bahan dan Peralatan (A+B+C) |  |  |  |  | 307450
E | Biaya Umum dan Keuntungan (10% - 15%) x D |  |  |  | 10% | 30745
F | Harga Satuan Pekerjaan (D+E) |  |  |  |  | 338195
5.6.1.15 Pemasangan 1 Unit Automatic Air Vent dia. 50 mm
No | Uraian | Kode | Satuan | Koefisien | Harga Satuan (Rp) | Jumlah Harga (Rp)
A | Tenaga Kerja
| Pekerja | L.01 | OH | 0,093 | 100000 | 9300
| Tukang Pipa | L.02 | OH | 0,155 | 150000 | 23250
| Kepala Tukang | L.03 | OH | 0,016 | 150000 | 2400
| Mandor | L.04 | OH | 0,005 | 200000 | 1000
Jumlah Harga Tenaga Kerja | [5 empty] | 35950
B | Bahan
| Automatic Air Vent dia. 50 mm dan aksesoris |  | Unit | 1,15 | 10000 | 11500
Jumlah Harga Bahan | [5 empty] | 11500
C | Peralatan
Jumlah Harga Alat | [5 empty] | 0
D | Jumlah Harga Tenaga Kerja, Bahan dan Peralatan (A+B+C) |  |  |  |  | 47450
E | Biaya Umum dan Keuntungan (10% - 15%) x D |  |  |  | 10% | 4745
F | Harga Satuan Pekerjaan (D+E) |  |  |  |  | 52195
5.6.1.16 Pemasangan 1 Unit Automatic Air Vent dia. 80 mm
No | Uraian | Kode | Satuan | Koefisien | Harga Satuan (Rp) | Jumlah Harga (Rp)
A | Tenaga Kerja
| Pekerja | L.01 | OH | 0,183 | 100000 | 18300
| Tukang Pipa | L.02 | OH | 0,306 | 150000 | 45900
| Kepala Tukang | L.03 | OH | 0,031 | 150000 | 4650
| Mandor | L.04 | OH | 0,010 | 200000 | 2000
Jumlah Harga Tenaga Kerja | [5 empty] | 70850
B | Bahan
| Automatic Air Vent dia. 80 mm dan aksesoris |  | Unit | 1,15 | 10000 | 11500
Jumlah Harga Bahan | [5 empty] | 11500
C | Peralatan
Jumlah Harga Alat | [5 empty] | 0
D | Jumlah Harga Tenaga Kerja, Bahan dan Peralatan (A+B+C) |  |  |  |  | 82350
E | Biaya Umum dan Keuntungan (10% - 15%) x D |  |  |  | 10% | 8235
F | Harga Satuan Pekerjaan (D+E) |  |  |  |  | 90585
5.6.1.17 Pemasangan 1 Unit Safety Valve dia. 100 mm
No | Uraian | Kode | Satuan | Koefisien | Harga Satuan (Rp) | Jumlah Harga (Rp)
A | Tenaga Kerja
| Pekerja | L.01 | OH | 0,631 | 100000 | 63100
| Tukang Pipa | L.02 | OH | 1,054 | 150000 | 158100
| Kepala Tukang | L.03 | OH | 0,105 | 150000 | 15750
| Mandor | L.04 | OH | 0,035 | 200000 | 7000
Jumlah Harga Tenaga Kerja | [5 empty] | 243950
B | Bahan
| Safety Valve dia. 100 mm dan aksesoris |  | Unit | 1,30 | 10000 | 13000
Jumlah Harga Bahan | [5 empty] | 13000
C | Peralatan
Jumlah Harga Alat | [5 empty] | 0
D | Jumlah Harga Tenaga Kerja, Bahan dan Peralatan (A+B+C) |  |  |  |  | 256950
E | Biaya Umum dan Keuntungan (10% - 15%) x D |  |  |  | 10% | 25695
F | Harga Satuan Pekerjaan (D+E) |  |  |  |  | 282645
5.6.1.18 Pemasangan 1 Unit Safety Valve dia. 150 mm
No | Uraian | Kode | Satuan | Koefisien | Harga Satuan (Rp) | Jumlah Harga (Rp)
A | Tenaga Kerja
| Pekerja | L.01 | OH | 0,940 | 100000 | 94000
| Tukang Pipa | L.02 | OH | 1,571 | 150000 | 235650
| Kepala Tukang | L.03 | OH | 0,157 | 150000 | 23550
| Mandor | L.04 | OH | 0,052 | 200000 | 10400
Jumlah Harga Tenaga Kerja | [5 empty] | 363600
B | Bahan
| Safety Valve dia. 150 mm dan aksesoris |  | Unit | 1,30 | 10000 | 13000
Jumlah Harga Bahan | [5 empty] | 13000
C | Peralatan
Jumlah Harga Alat | [5 empty] | 0
D | Jumlah Harga Tenaga Kerja, Bahan dan Peralatan (A+B+C) |  |  |  |  | 376600
E | Biaya Umum dan Keuntungan (10% - 15%) x D |  |  |  | 10% | 37660
F | Harga Satuan Pekerjaan (D+E) |  |  |  |  | 414260
5.6.1.19 Pemasangan 1 Unit Flow Meter Analog dia. 100 mm
No | Uraian | Kode | Satuan | Koefisien | Harga Satuan (Rp) | Jumlah Harga (Rp)
A | Tenaga Kerja
| Pekerja | L.01 | OH | 0,721 | 100000 | 72100
| Tukang Pipa | L.02 | OH | 1,205 | 150000 | 180750
| Kepala Tukang | L.03 | OH | 0,120 | 150000 | 18000
| Mandor | L.04 | OH | 0,040 | 200000 | 8000
Jumlah Harga Tenaga Kerja | [5 empty] | 278850
B | Bahan
| Flow Meter Analog dia. 100 mm dan aksesoris |  | Unit | 1,10 | 10000 | 11000
Jumlah Harga Bahan | [5 empty] | 11000
C | Peralatan
Jumlah Harga Alat | [5 empty] | 0
D | Jumlah Harga Tenaga Kerja, Bahan dan Peralatan (A+B+C) |  |  |  |  | 289850
E | Biaya Umum dan Keuntungan (10% - 15%) x D |  |  |  | 10% | 28985
F | Harga Satuan Pekerjaan (D+E) |  |  |  |  | 318835
5.6.1.20 Pemasangan 1 Unit Flow Meter Analog dia. 200 mm
No | Uraian | Kode | Satuan | Koefisien | Harga Satuan (Rp) | Jumlah Harga (Rp)
A | Tenaga Kerja
| Pekerja | L.01 | OH | 0,762 | 100000 | 76200
| Tukang Pipa | L.02 | OH | 1,272 | 150000 | 190800
| Kepala Tukang | L.03 | OH | 0,127 | 150000 | 19050
| Mandor | L.04 | OH | 0,042 | 200000 | 8400
Jumlah Harga Tenaga Kerja | [5 empty] | 294450
B | Bahan
| Flow Meter Analog dia. 200 mm dan aksesoris |  | Unit | 1,10 | 10000 | 11000
Jumlah Harga Bahan | [5 empty] | 11000
C | Peralatan
Jumlah Harga Alat | [5 empty] | 0
D | Jumlah Harga Tenaga Kerja, Bahan dan Peralatan (A+B+C) |  |  |  |  | 305450
E | Biaya Umum dan Keuntungan (10% - 15%) x D |  |  |  | 10% | 30545
F | Harga Satuan Pekerjaan (D+E) |  |  |  |  | 335995
5.6.1.21 Pemasangan 1 Unit Landing Valve 2,5"
No | Uraian | Kode | Satuan | Koefisien | Harga Satuan (Rp) | Jumlah Harga (Rp)
A | Tenaga Kerja
| Pekerja | L.01 | OH | 0,210 | 100000 | 21000
| Tukang Pipa | L.02 | OH | 0,350 | 150000 | 52500
| Kepala Tukang | L.03 | OH | 0,035 | 150000 | 5250
| Mandor | L.04 | OH | 0,012 | 200000 | 2400
Jumlah Harga Tenaga Kerja | [5 empty] | 81150
B | Bahan
| Landing Valve 2,5" dan aksesoris |  | Unit | 1,15 | 10000 | 11500
Jumlah Harga Bahan | [5 empty] | 11500
C | Peralatan
Jumlah Harga Alat | [5 empty] | 0
D | Jumlah Harga Tenaga Kerja, Bahan dan Peralatan (A+B+C) |  |  |  |  | 92650
E | Biaya Umum dan Keuntungan (10% - 15%) x D |  |  |  | 10% | 9265
F | Harga Satuan Pekerjaan (D+E) |  |  |  |  | 101915
5.6.1.22 Pemasangan 1 Unit Orifice Plate dia. 25 mm
No | Uraian | Kode | Satuan | Koefisien | Harga Satuan (Rp) | Jumlah Harga (Rp)
A | Tenaga Kerja
| Pekerja | L.01 | OH | 0,064 | 100000 | 6400
| Tukang Pipa | L.02 | OH | 0,107 | 150000 | 16050
| Kepala Tukang | L.03 | OH | 0,011 | 150000 | 1650
| Mandor | L.04 | OH | 0,004 | 200000 | 800
Jumlah Harga Tenaga Kerja | [5 empty] | 24900
B | Bahan
| Orifice Plate dia. 25 mm dan aksesoris |  | Unit | 1,10 | 10000 | 11000
Jumlah Harga Bahan | [5 empty] | 11000
C | Peralatan
Jumlah Harga Alat | [5 empty] | 0
D | Jumlah Harga Tenaga Kerja, Bahan dan Peralatan (A+B+C) |  |  |  |  | 35900
E | Biaya Umum dan Keuntungan (10% - 15%) x D |  |  |  | 10% | 3590
F | Harga Satuan Pekerjaan (D+E) |  |  |  |  | 39490
5.6.2 Hidran & springkler
5.6.2.1 Pemasangan 1 Unit Sprinkler Head Pendant
No | Uraian | Kode | Satuan | Koefisien | Harga Satuan (Rp) | Jumlah Harga (Rp)
A | Tenaga Kerja
| Pekerja | L.01 | OH | 0,052 | 100000 | 5200
| Tukang Pipa | L.02 | OH | 0,087 | 150000 | 13050
| Kepala Tukang | L.03 | OH | 0,009 | 150000 | 1350
| Mandor | L.04 | OH | 0,003 | 200000 | 600
Jumlah Harga Tenaga Kerja | [5 empty] | 20200
B | Bahan
| Sprinkler Head Pendant dan aksesoris |  | Unit | 1,10 | 10000 | 11000
Jumlah Harga Bahan | [5 empty] | 11000
C | Peralatan
Jumlah Harga Alat | [5 empty] | 0
D | Jumlah Harga Tenaga Kerja, Bahan dan Peralatan (A+B+C) |  |  |  |  | 31200
E | Biaya Umum dan Keuntungan (10% - 15%) x D |  |  |  | 10% | 3120
F | Harga Satuan Pekerjaan (D+E) |  |  |  |  | 34320
5.6.2.2 Pemasangan 1 Unit Sprinkler Head Upright
No | Uraian | Kode | Satuan | Koefisien | Harga Satuan (Rp) | Jumlah Harga (Rp)
A | Tenaga Kerja
| Pekerja | L.01 | OH | 0,052 | 100000 | 5200
| Tukang Pipa | L.02 | OH | 0,087 | 150000 | 13050
| Kepala Tukang | L.03 | OH | 0,009 | 150000 | 1350
| Mandor | L.04 | OH | 0,003 | 200000 | 600
Jumlah Harga Tenaga Kerja | [5 empty] | 20200
B | Bahan
| Sprinkler Head Upright dan aksesoris |  | Unit | 1,10 | 10000 | 11000
Jumlah Harga Bahan | [5 empty] | 11000
C | Peralatan
Jumlah Harga Alat | [5 empty] | 0
D | Jumlah Harga Tenaga Kerja, Bahan dan Peralatan (A+B+C) |  |  |  |  | 31200
E | Biaya Umum dan Keuntungan (10% - 15%) x D |  |  |  | 10% | 3120
F | Harga Satuan Pekerjaan (D+E) |  |  |  |  | 34320
5.6.2.3 Pemasangan 1 Unit Hydrant Pillar
No | Uraian | Kode | Satuan | Koefisien | Harga Satuan (Rp) | Jumlah Harga (Rp)
A | Tenaga Kerja
| Pekerja | L.01 | OH | 1,269 | 100000 | 126900
| Tukang Pipa | L.02 | OH | 2,119 | 150000 | 317850
| Kepala Tukang | L.03 | OH | 0,212 | 150000 | 31800
| Mandor | L.04 | OH | 0,071 | 200000 | 14200
Jumlah Harga Tenaga Kerja | [5 empty] | 490750
B | Bahan
| Hydrant Pillar dan aksesoris |  | Unit | 1,10 | 10000 | 11000
Jumlah Harga Bahan | [5 empty] | 11000
C | Peralatan
Jumlah Harga Alat | [5 empty] | 0
D | Jumlah Harga Tenaga Kerja, Bahan dan Peralatan (A+B+C) |  |  |  |  | 501750
E | Biaya Umum dan Keuntungan (10% - 15%) x D |  |  |  | 10% | 50175
F | Harga Satuan Pekerjaan (D+E) |  |  |  |  | 551925
5.6.2.4 Pemasangan 1 Unit Indoor Hydrant Box (IHB)
No | Uraian | Kode | Satuan | Koefisien | Harga Satuan (Rp) | Jumlah Harga (Rp)
A | Tenaga Kerja
| Pekerja | L.01 | OH | 1,269 | 100000 | 126900
| Tukang Pipa | L.02 | OH | 2,119 | 150000 | 317850
| Kepala Tukang | L.03 | OH | 0,212 | 150000 | 31800
| Mandor | L.04 | OH | 0,071 | 200000 | 14200
Jumlah Harga Tenaga Kerja | [5 empty] | 490750
B | Bahan
| IHB dan aksesoris |  | Unit | 1,10 | 10000 | 11000
Jumlah Harga Bahan | [5 empty] | 11000
C | Peralatan
Jumlah Harga Alat | [5 empty] | 0
D | Jumlah Harga Tenaga Kerja, Bahan dan Peralatan (A+B+C) |  |  |  |  | 501750
E | Biaya Umum dan Keuntungan (10% - 15%) x D |  |  |  | 10% | 50175
F | Harga Satuan Pekerjaan (D+E) |  |  |  |  | 551925
5.6.2.5 Pemasangan 1 Unit Outdoor Hydrant Box (OHB)
No | Uraian | Kode | Satuan | Koefisien | Harga Satuan (Rp) | Jumlah Harga (Rp)
A | Tenaga Kerja
| Pekerja | L.01 | OH | 1,774 | 100000 | 177400
| Tukang Pipa | L.02 | OH | 2,962 | 150000 | 444300
| Kepala Tukang | L.03 | OH | 0,296 | 150000 | 44400
| Mandor | L.04 | OH | 0,099 | 200000 | 19800
Jumlah Harga Tenaga Kerja | [5 empty] | 685900
B | Bahan
| OHB dan aksesoris |  | Unit | 1,10 | 10000 | 11000
Jumlah Harga Bahan | [5 empty] | 11000
C | Peralatan
Jumlah Harga Alat | [5 empty] | 0
D | Jumlah Harga Tenaga Kerja, Bahan dan Peralatan (A+B+C) |  |  |  |  | 696900
E | Biaya Umum dan Keuntungan (10% - 15%) x D |  |  |  | 10% | 69690
F | Harga Satuan Pekerjaan (D+E) |  |  |  |  | 766590
5.6.2.6 Pemasangan 1 Unit Siamesse Connection
No | Uraian | Kode | Satuan | Koefisien | Harga Satuan (Rp) | Jumlah Harga (Rp)
A | Tenaga Kerja
| Pekerja | L.01 | OH | 0,762 | 100000 | 76200
| Tukang Pipa | L.02 | OH | 1,272 | 150000 | 190800
| Kepala Tukang | L.03 | OH | 0,127 | 150000 | 19050
| Mandor | L.04 | OH | 0,042 | 200000 | 8400
Jumlah Harga Tenaga Kerja | [5 empty] | 294450
B | Bahan
| Siamesse Connection dan aksesoris |  | Unit | 1,10 | 10000 | 11000
Jumlah Harga Bahan | [5 empty] | 11000
C | Peralatan
Jumlah Harga Alat | [5 empty] | 0
D | Jumlah Harga Tenaga Kerja, Bahan dan Peralatan (A+B+C) |  |  |  |  | 305450
E | Biaya Umum dan Keuntungan (10% - 15%) x D |  |  |  | 10% | 30545
F | Harga Satuan Pekerjaan (D+E) |  |  |  |  | 335995
5.6.2.7 Pemasangan 1 Unit Sprinkler Thermatic C02 3,5 Kg
No | Uraian | Kode | Satuan | Koefisien | Harga Satuan (Rp) | Jumlah Harga (Rp)
A | Tenaga Kerja
| Pekerja | L.01 | OH | 0.154 | 100000 | 15400
| Tukang Pipa | L.02 | OH | 0.256 | 150000 | 38400
| Kepala Tukang | L.03 | OH | 0.026 | 150000 | 3900
| Mandor | L.04 | OH | 0.009 | 200000 | 1800
Jumlah Harga Tenaga Kerja | [5 empty] | 59500
B | Bahan
| Sprinkler Thermatic C02 3,5 Kg dan aksesoris |  | Unit | 1,10 | 10000 | 11000
Jumlah Harga Bahan | [5 empty] | 11000
C | Peralatan
Jumlah Harga Alat | [5 empty] | 0
D | Jumlah Harga Tenaga Kerja, Bahan dan Peralatan (A+B+C) |  |  |  |  | 70500
E | Biaya Umum dan Keuntungan (10% - 15%) x D |  |  |  | 10% | 7050
F | Harga Satuan Pekerjaan (D+E) |  |  |  |  | 77550
5.6.3 APAR
5.6.3.1 Pemasangan 1 Unit Fire Extinguisher 3 Kg
No | Uraian | Kode | Satuan | Koefisien | Harga Satuan (Rp) | Jumlah Harga (Rp)
A | Tenaga Kerja
| Pekerja | L.01 | OH | 0,102 | 100000 | 10200
| Tukang | L.02 | OH | 0,171 | 150000 | 25650
| Kepala Tukang | L.03 | OH | 0,017 | 150000 | 2550
| Mandor | L.04 | OH | 0,006 | 200000 | 1200
Jumlah Harga Tenaga Kerja | [5 empty] | 39600
B | Bahan
| Fire Extinguisher 3 Kg dan aksesoris |  | Unit | 1,10 | 10000 | 11000
Jumlah Harga Bahan | [5 empty] | 11000
C | Peralatan
Jumlah Harga Alat | [5 empty] | 0
D | Jumlah Harga Tenaga Kerja, Bahan dan Peralatan (A+B+C) |  |  |  |  | 50600
E | Biaya Umum dan Keuntungan (10% - 15%) x D |  |  |  | 10% | 5060
F | Harga Satuan Pekerjaan (D+E) |  |  |  |  | 55660
5.6.3.2 Pemasangan 1 Unit Fire Extinguisher 5 Kg
No | Uraian | Kode | Satuan | Koefisien | Harga Satuan (Rp) | Jumlah Harga (Rp)
A | Tenaga Kerja
| Pekerja | L.01 | OH | 0,102 | 100000 | 10200
| Tukang | L.02 | OH | 0,171 | 150000 | 25650
| Kepala Tukang | L.03 | OH | 0,017 | 150000 | 2550
| Mandor | L.04 | OH | 0,006 | 200000 | 1200
Jumlah Harga Tenaga Kerja | [5 empty] | 39600
B | Bahan
| Fire Extinguisher 5 Kg dan aksesoris |  | Unit | 1,10 | 10000 | 11000
Jumlah Harga Bahan | [5 empty] | 11000
C | Peralatan
Jumlah Harga Alat | [5 empty] | 0
D | Jumlah Harga Tenaga Kerja, Bahan dan Peralatan (A+B+C) |  |  |  |  | 50600
E | Biaya Umum dan Keuntungan (10% - 15%) x D |  |  |  | 10% | 5060
F | Harga Satuan Pekerjaan (D+E) |  |  |  |  | 55660
5.6.3.3 Pemasangan 1 Unit Fire Extinguisher 25 Kg
No | Uraian | Kode | Satuan | Koefisien | Harga Satuan (Rp) | Jumlah Harga (Rp)
A | Tenaga Kerja
| Pekerja | L.01 | OH | 0,102 | 100000 | 10200
| Tukang | L.02 | OH | 0,171 | 150000 | 25650
| Kepala Tukang | L.03 | OH | 0,017 | 150000 | 2550
| Mandor | L.04 | OH | 0,006 | 200000 | 1200
Jumlah Harga Tenaga Kerja | [5 empty] | 39600
B | Bahan
| Fire Extinguisher 25 Kg dan aksesoris |  | Unit | 1,10 | 10000 | 11000
Jumlah Harga Bahan | [5 empty] | 11000
C | Peralatan
Jumlah Harga Alat | [5 empty] | 0
D | Jumlah Harga Tenaga Kerja, Bahan dan Peralatan (A+B+C) |  |  |  |  | 50600
E | Biaya Umum dan Keuntungan (10% - 15%) x D |  |  |  | 10% | 5060
F | Harga Satuan Pekerjaan (D+E) |  |  |  |  | 55660
5.6.3.4 Pemasangan 1 Unit Fire Extinguisher 6 Kg
No | Uraian | Kode | Satuan | Koefisien | Harga Satuan (Rp) | Jumlah Harga (Rp)
A | Tenaga Kerja
| Pekerja | L.01 | OH | 0,102 | 100000 | 10200
| Tukang | L.02 | OH | 0,171 | 150000 | 25650
| Kepala Tukang | L.03 | OH | 0,017 | 150000 | 2550
| Mandor | L.04 | OH | 0,006 | 200000 | 1200
Jumlah Harga Tenaga Kerja | [5 empty] | 39600
B | Bahan
| Fire Extinguisher 6 Kg dan aksesoris |  | Unit | 1,10 | 10000 | 11000
Jumlah Harga Bahan | [5 empty] | 11000
C | Peralatan
Jumlah Harga Alat | [5 empty] | 0
D | Jumlah Harga Tenaga Kerja, Bahan dan Peralatan (A+B+C) |  |  |  |  | 50600
E | Biaya Umum dan Keuntungan (10% - 15%) x D |  |  |  | 10% | 5060
F | Harga Satuan Pekerjaan (D+E) |  |  |  |  | 55660
5.6.4 Pompa kebakaran
5.6.4.1 Pemasangan 1 Unit Jockey Fire Pump Vertical Multi Stage, 25
USGPM
No | Uraian | Kode | Satuan | Koefisien | Harga Satuan (Rp) | Jumlah Harga (Rp)
A | Tenaga Kerja
| Pekerja | L.01 | OH | 6,338 | 100000 | 633800
| Tukang Pipa | L.02 | OH | 10,585 | 150000 | 1587750
| Kepala Tukang | L.03 | OH | 1,058 | 150000 | 158700
| Mandor | L.04 | OH | 0,353 | 200000 | 70600
Jumlah Harga Tenaga Kerja | [5 empty] | 2450850
B | Bahan
| Jockey Fire Pump Vertical Multi Stage, 25 USGPM dan aksesoris |  | Unit | 1,05 | 10000 | 10500
Jumlah Harga Bahan | [5 empty] | 10500
C | Peralatan
Jumlah Harga Alat | [5 empty] | 0
D | Jumlah Harga Tenaga Kerja, Bahan dan Peralatan (A+B+C) |  |  |  |  | 2461350
E | Biaya Umum dan Keuntungan (10% - 15%) x D |  |  |  | 10% | 246135
F | Harga Satuan Pekerjaan (D+E) |  |  |  |  | 2707485
5.6.4.2 Pemasangan 1 Unit Main Fire Pump Centrifugal End Suction, 1.000
USGPM
No | Uraian | Kode | Satuan | Koefisien | Harga Satuan (Rp) | Jumlah Harga (Rp)
A | Tenaga Kerja
| Pekerja | L.01 | OH | 22,821 | 100000 | 2282100
| Tukang Pipa | L.02 | OH | 38,112 | 150000 | 5716800
| Kepala Tukang | L.03 | OH | 3,811 | 150000 | 571650
| Mandor | L.04 | OH | 1,270 | 200000 | 254000
Jumlah Harga Tenaga Kerja | [5 empty] | 8824550
B | Bahan
| Main Fire Pump Centrifugal End Suction, 1.000 USGPM dan aksesoris |  | Unit | 1,05 | 10000 | 10500
Jumlah Harga Bahan | [5 empty] | 10500
C | Peralatan
Jumlah Harga Alat | [5 empty] | 0
D | Jumlah Harga Tenaga Kerja, Bahan dan Peralatan (A+B+C) |  |  |  |  | 8835050
E | Biaya Umum dan Keuntungan (10% - 15%) x D |  |  |  | 10% | 883505
F | Harga Satuan Pekerjaan (D+E) |  |  |  |  | 9718555
5.6.4.3 Pemasangan 1 Unit Diesel Fire Pump Centrifugal End Suction,
1.000 USGPM
No | Uraian | Kode | Satuan | Koefisien | Harga Satuan (Rp) | Jumlah Harga (Rp)
A | Tenaga Kerja
| Pekerja | L.01 | OH | 30,476 | 100000 | 3047600
| Tukang Pipa | L.02 | OH | 50,895 | 150000 | 7634250
| Kepala Tukang | L.03 | OH | 5,090 | 150000 | 763500
| Mandor | L.04 | OH | 1,697 | 200000 | 339400
Jumlah Harga Tenaga Kerja | [5 empty] | 11784750
B | Bahan
| Diesel Fire Pump Centrifugal End Suction, 1.000 USGPM dan aksesoris |  | Unit | 1,05 | 10000 | 10500
Jumlah Harga Bahan | [5 empty] | 10500
C | Peralatan
Jumlah Harga Alat | [5 empty] | 0
D | Jumlah Harga Tenaga Kerja, Bahan dan Peralatan (A+B+C) |  |  |  |  | 11795250
E | Biaya Umum dan Keuntungan (10% - 15%) x D |  |  |  | 10% | 1179525
F | Harga Satuan Pekerjaan (D+E) |  |  |  |  | 12974775
5.6.4.4 Pemasangan 1 Unit Main Fire Pump Centrifugal End Suction, 1.250
USGPM
No | Uraian | Kode | Satuan | Koefisien | Harga Satuan (Rp) | Jumlah Harga (Rp)
A | Tenaga Kerja
| Pekerja | L.01 | OH | 25,098 | 100000 | 2509800
| Tukang Pipa | L.02 | OH | 41,913 | 150000 | 6286950
| Kepala Tukang | L.03 | OH | 4,191 | 150000 | 628650
| Mandor | L.04 | OH | 1,397 | 200000 | 279400
Jumlah Harga Tenaga Kerja | [5 empty] | 9704800
B | Bahan
| Main Fire Pump Centrifugal End Suction, 1.250 USGPM dan aksesoris |  | Unit | 1,05 | 10000 | 10500
Jumlah Harga Bahan | [5 empty] | 10500
C | Peralatan
Jumlah Harga Alat | [5 empty] | 0
D | Jumlah Harga Tenaga Kerja, Bahan dan Peralatan (A+B+C) |  |  |  |  | 9715300
E | Biaya Umum dan Keuntungan (10% - 15%) x D |  |  |  | 10% | 971530
F | Harga Satuan Pekerjaan (D+E) |  |  |  |  | 10686830
5.6.4.5 Pemasangan 1 Unit Diesel Fire Pump Centrifugal End Suction,
1.250 USGPM
No | Uraian | Kode | Satuan | Koefisien | Harga Satuan (Rp) | Jumlah Harga (Rp)
A | Tenaga Kerja
| Pekerja | L.01 | OH | 33,457 | 100000 | 3345700
| Tukang Pipa | L.02 | OH | 55,873 | 150000 | 8380950
| Kepala Tukang | L.03 | OH | 5,587 | 150000 | 838050
| Mandor | L.04 | OH | 1,862 | 200000 | 372400
Jumlah Harga Tenaga Kerja | [5 empty] | 12937100
B | Bahan
| Diesel Fire Pump Centrifugal End Suction, 1.250 USGPM dan aksesoris |  | Unit | 1,05 | 10000 | 10500
Jumlah Harga Bahan | [5 empty] | 10500
C | Peralatan
Jumlah Harga Alat | [5 empty] | 0
D | Jumlah Harga Tenaga Kerja, Bahan dan Peralatan (A+B+C) |  |  |  |  | 12947600
E | Biaya Umum dan Keuntungan (10% - 15%) x D |  |  |  | 10% | 1294760
F | Harga Satuan Pekerjaan (D+E) |  |  |  |  | 14242360
5.6.5 Fire Stop
5.6.5.1 Pemasangan 1 m2 Fire Stop Mortar + Rockwool (Baru)
No | Uraian | Kode | Satuan | Koefisien | Harga Satuan (Rp) | Jumlah Harga (Rp)
A | Tenaga Kerja
| Pekerja | L.01 | OH | 1.193 | 100000 | 119300
| Tukang Pipa | L.02 | OH | 1.992 | 150000 | 298800
| Kepala Tukang | L.03 | OH | 0.199 | 150000 | 29850
| Mandor | L.04 | OH | 0.066 | 200000 | 13200
Jumlah Harga Tenaga Kerja | [5 empty] | 461150
B | Bahan
| Fire Stop Mortar |  | kg | 20 | 10000 | 200000
| Rockwool density 80kg/m3 t-40 |  | m2 | 1 | 10000 | 10000
| Pelat Besi |  | m2 | 1 | 10000 | 10000
| Hollow 50 x 50mm |  | m | 4 | 10000 | 40000
| Support dan aksesoris |  | set | 1 | 10000 | 10000
| Fire Stop Mortar |  | kg | 20 | 10000 | 200000
| Rockwool density 80kg/m3 t-40 |  | m2 | 1 | 10000 | 10000
Jumlah Harga Bahan | [5 empty] | 480000
C | Peralatan
Jumlah Harga Alat | [5 empty] | 0
D | Jumlah Harga Tenaga Kerja, Bahan dan Peralatan (A+B+C) |  |  |  |  | 941150
E | Biaya Umum dan Keuntungan (10% - 15%) x D |  |  |  | 10% | 94115
F | Harga Satuan Pekerjaan (D+E) |  |  |  |  | 1035265

## 6. AHS PLUMBING
6 PEKERJAAN PLAMBING
6.1 SISTEM AIR MINUM
6.1.1 Roof water tank
6.1.1.1 Pemasangan 1 Unit Roof Tank Fiberglass Kap. 2 m3
No | Uraian | Kode | Satuan | Koefisien | Harga Satuan (Rp) | Jumlah Harga (Rp)
A | Tenaga Kerja
| Pekerja | L.01 | OH | 0,417 | 100000 | 41700
| Tukang | L.02 | OH | 0,696 | 150000 | 104400
| Kepala Tukang | L.03 | OH | 0,070 | 150000 | 10500
| Mandor | L.04 | OH | 0,021 | 200000 | 4200
Jumlah Harga Tenaga Kerja | [5 empty] | 160800
B | Bahan
| Roof Tank Fiberglass Kapasitas 2 m3 + Material Bantu / Aksesoris |  | Unit | 1,080 | 10000 | 10800
Jumlah Harga Bahan | [5 empty] | 10800
C | Peralatan
Jumlah Harga Alat | [5 empty] | 0
D | Jumlah Harga Tenaga Kerja, Bahan dan Peralatan (A+B+C) |  |  |  |  | 171600
E | Biaya Umum dan Keuntungan (10% - 15%) x D |  |  |  | 10% | 17160
F | Harga Satuan Pekerjaan (D+E) |  |  |  |  | 188760
6.1.1.2 Pemasangan 1 Unit Roof Tank Fiberglass Kap. 4 m3
No | Uraian | Kode | Satuan | Koefisien | Harga Satuan (Rp) | Jumlah Harga (Rp)
A | Tenaga Kerja
| Pekerja | L.01 | OH | 0,646 | 100000 | 64600
| Tukang | L.02 | OH | 1,079 | 150000 | 161850
| Kepala Tukang | L.03 | OH | 0,108 | 150000 | 16200
| Mandor | L.04 | OH | 0,032 | 200000 | 6400
Jumlah Harga Tenaga Kerja | [5 empty] | 249050
B | Bahan
| Roof Tank Fiberglass Kapasitas 4 m3 + Material Bantu / Aksesoris |  | Unit | 1,100 | 10000 | 11000
Jumlah Harga Bahan | [5 empty] | 11000
C | Peralatan
Jumlah Harga Alat | [5 empty] | 0
D | Jumlah Harga Tenaga Kerja, Bahan dan Peralatan (A+B+C) |  |  |  |  | 260050
E | Biaya Umum dan Keuntungan (10% - 15%) x D |  |  |  | 10% | 26005
F | Harga Satuan Pekerjaan (D+E) |  |  |  |  | 286055
6.1.1.3 Pemasangan 1 Unit Roof Tank Fiberglass Kap. 12 m3
No | Uraian | Kode | Satuan | Koefisien | Harga Satuan (Rp) | Jumlah Harga (Rp)
A | Tenaga Kerja
| Pekerja | L.01 | OH | 0,771 | 100000 | 77100
| Tukang | L.02 | OH | 1,288 | 150000 | 193200
| Kepala Tukang | L.03 | OH | 0,129 | 150000 | 19350
| Mandor | L.04 | OH | 0,039 | 200000 | 7800
Jumlah Harga Tenaga Kerja | [5 empty] | 297450
B | Bahan
| Roof Tank Fiberglass Kapasitas 12 m3 + Material Bantu / Aksesoris |  | Unit | 1,120 | 10000 | 11200
Jumlah Harga Bahan | [5 empty] | 11200
C | Peralatan
Jumlah Harga Alat | [5 empty] | 0
D | Jumlah Harga Tenaga Kerja, Bahan dan Peralatan (A+B+C) |  |  |  |  | 308650
E | Biaya Umum dan Keuntungan (10% - 15%) x D |  |  |  | 10% | 30865
F | Harga Satuan Pekerjaan (D+E) |  |  |  |  | 339515
6.1.1.4 Pemasangan 1 Unit Roof Tank Stainless Kap. 2 m3
No | Uraian | Kode | Satuan | Koefisien | Harga Satuan (Rp) | Jumlah Harga (Rp)
A | Tenaga Kerja
| Pekerja | L.01 | OH | 0,417 | 100000 | 41700
| Tukang | L.02 | OH | 0,696 | 150000 | 104400
| Kepala Tukang | L.03 | OH | 0,070 | 150000 | 10500
| Mandor | L.04 | OH | 0,021 | 200000 | 4200
Jumlah Harga Tenaga Kerja | [5 empty] | 160800
B | Bahan
| Roof Tank Stainless Kapasitas 2 m3 + Material Bantu / Aksesoris |  | Unit | 1,150 | 10000 | 11500
Jumlah Harga Bahan | [5 empty] | 11500
C | Peralatan
Jumlah Harga Alat | [5 empty] | 0
D | Jumlah Harga Tenaga Kerja, Bahan dan Peralatan (A+B+C) |  |  |  |  | 172300
E | Biaya Umum dan Keuntungan (10% - 15%) x D |  |  |  | 10% | 17230
F | Harga Satuan Pekerjaan (D+E) |  |  |  |  | 189530
6.1.1.5 Pemasangan 1 Unit Roof Tank Stainless Kap. 4 m3
No | Uraian | Kode | Satuan | Koefisien | Harga Satuan (Rp) | Jumlah Harga (Rp)
A | Tenaga Kerja
| Pekerja | L.01 | OH | 0,646 | 100000 | 64600
| Tukang | L.02 | OH | 1,079 | 150000 | 161850
| Kepala Tukang | L.03 | OH | 0,108 | 150000 | 16200
| Mandor | L.04 | OH | 0,032 | 200000 | 6400
Jumlah Harga Tenaga Kerja | [5 empty] | 249050
B | Bahan
| Roof Tank Stainless Kapasitas 4 m3 + Material Bantu / Aksesoris |  | Unit | 1,150 | 10000 | 11500
Jumlah Harga Bahan | [5 empty] | 11500
C | Peralatan
Jumlah Harga Alat | [5 empty] | 0
D | Jumlah Harga Tenaga Kerja, Bahan dan Peralatan (A+B+C) |  |  |  |  | 260550
E | Biaya Umum dan Keuntungan (10% - 15%) x D |  |  |  | 10% | 26055
F | Harga Satuan Pekerjaan (D+E) |  |  |  |  | 286605
6.1.1.6 Pemasangan 1 Unit Roof Tank Stainless Kap. 12 m3
No | Uraian | Kode | Satuan | Koefisien | Harga Satuan (Rp) | Jumlah Harga (Rp)
A | Tenaga Kerja
| Pekerja | L.01 | OH | 0,771 | 100000 | 77100
| Tukang | L.02 | OH | 1,288 | 150000 | 193200
| Kepala Tukang | L.03 | OH | 0,129 | 150000 | 19350
| Mandor | L.04 | OH | 0,039 | 200000 | 7800
Jumlah Harga Tenaga Kerja | [5 empty] | 297450
B | Bahan
| Roof Tank Stainless Kapasitas 12 m3 + Material Bantu / Aksesoris |  | Unit | 1,150 | 10000 | 11500
Jumlah Harga Bahan | [5 empty] | 11500
C | Peralatan
Jumlah Harga Alat | [5 empty] | 0
D | Jumlah Harga Tenaga Kerja, Bahan dan Peralatan (A+B+C) |  |  |  |  | 308950
E | Biaya Umum dan Keuntungan (10% - 15%) x D |  |  |  | 10% | 30895
F | Harga Satuan Pekerjaan (D+E) |  |  |  |  | 339845
6.1.1.7 Pemasangan 1 buah Tangki Toren Kap. 0,7 m3
No | Uraian | Kode | Satuan | Koefisien | Harga Satuan (Rp) | Jumlah Harga (Rp)
A | Tenaga Kerja
| Pekerja | L.01 | OH | 0,129 | 100000 | 12900
| Tukang | L.02 | OH | 0,215 | 150000 | 32250
| Kepala Tukang | L.03 | OH | 0,021 | 150000 | 3150
| Mandor | L.04 | OH | 0,006 | 200000 | 1200
Jumlah Harga Tenaga Kerja | [5 empty] | 49500
B | Bahan
| Tangki Toren Kapasitas 0,7 m3 + Material Bantu / Aksesoris |  | Unit | 1,020 | 10000 | 10200
Jumlah Harga Bahan | [5 empty] | 10200
C | Peralatan
Jumlah Harga Alat | [5 empty] | 0
D | Jumlah Harga Tenaga Kerja, Bahan dan Peralatan (A+B+C) |  |  |  |  | 59700
E | Biaya Umum dan Keuntungan (10% - 15%) x D |  |  |  | 10% | 5970
F | Harga Satuan Pekerjaan (D+E) |  |  |  |  | 65670
6.1.1.8 Pemasangan 1 buah Tangki Toren Kap. 1,5 m3
No | Uraian | Kode | Satuan | Koefisien | Harga Satuan (Rp) | Jumlah Harga (Rp)
A | Tenaga Kerja
| Pekerja | L.01 | OH | 0,417 | 100000 | 41700
| Tukang | L.02 | OH | 0,696 | 150000 | 104400
| Kepala Tukang | L.03 | OH | 0,070 | 150000 | 10500
| Mandor | L.04 | OH | 0,021 | 200000 | 4200
Jumlah Harga Tenaga Kerja | [5 empty] | 160800
B | Bahan
| Tangki Toren Kapasitas 1,5 m3 + Material Bantu / Aksesoris |  | Unit | 1,050 | 10000 | 10500
Jumlah Harga Bahan | [5 empty] | 10500
C | Peralatan
Jumlah Harga Alat | [5 empty] | 0
D | Jumlah Harga Tenaga Kerja, Bahan dan Peralatan (A+B+C) |  |  |  |  | 171300
E | Biaya Umum dan Keuntungan (10% - 15%) x D |  |  |  | 10% | 17130
F | Harga Satuan Pekerjaan (D+E) |  |  |  |  | 188430
6.1.1.9 Pemasangan 1 buah Tangki Toren Kap. 2,5 m3
No | Uraian | Kode | Satuan | Koefisien | Harga Satuan (Rp) | Jumlah Harga (Rp)
A | Tenaga Kerja
| Pekerja | L.01 | OH | 0,417 | 100000 | 41700
| Tukang | L.02 | OH | 0,696 | 150000 | 104400
| Kepala Tukang | L.03 | OH | 0,070 | 150000 | 10500
| Mandor | L.04 | OH | 0,021 | 200000 | 4200
Jumlah Harga Tenaga Kerja | [5 empty] | 160800
B | Bahan
| Tangki Toren Kapasitas 2,5 m3 + Material Bantu / Aksesoris |  | Unit | 1,050 | 10000 | 10500
Jumlah Harga Bahan | [5 empty] | 10500
C | Peralatan
Jumlah Harga Alat | [5 empty] | 0
D | Jumlah Harga Tenaga Kerja, Bahan dan Peralatan (A+B+C) |  |  |  |  | 171300
E | Biaya Umum dan Keuntungan (10% - 15%) x D |  |  |  | 10% | 17130
F | Harga Satuan Pekerjaan (D+E) |  |  |  |  | 188430
6.1.1.10 Pemasangan 1 buah Tangki Toren Kap. 3 m3
No | Uraian | Kode | Satuan | Koefisien | Harga Satuan (Rp) | Jumlah Harga (Rp)
A | Tenaga Kerja
| Pekerja | L.01 | OH | 0,646 | 100000 | 64600
| Tukang | L.02 | OH | 1,079 | 150000 | 161850
| Kepala Tukang | L.03 | OH | 0,108 | 150000 | 16200
| Mandor | L.04 | OH | 0,032 | 200000 | 6400
Jumlah Harga Tenaga Kerja | [5 empty] | 249050
B | Bahan
| Tangki Toren Kapasitas 3 m3 + Material Bantu / Aksesoris |  | Unit | 1,050 | 10000 | 10500
Jumlah Harga Bahan | [5 empty] | 10500
C | Peralatan
Jumlah Harga Alat | [5 empty] | 0
D | Jumlah Harga Tenaga Kerja, Bahan dan Peralatan (A+B+C) |  |  |  |  | 259550
E | Biaya Umum dan Keuntungan (10% - 15%) x D |  |  |  | 10% | 25955
F | Harga Satuan Pekerjaan (D+E) |  |  |  |  | 285505
6.1.1.11 Pemasangan 1 buah Tangki Toren Kap. 4 m3
No | Uraian | Kode | Satuan | Koefisien | Harga Satuan (Rp) | Jumlah Harga (Rp)
A | Tenaga Kerja
| Pekerja | L.01 | OH | 0,646 | 100000 | 64600
| Tukang | L.02 | OH | 1,079 | 150000 | 161850
| Kepala Tukang | L.03 | OH | 0,108 | 150000 | 16200
| Mandor | L.04 | OH | 0,032 | 200000 | 6400
Jumlah Harga Tenaga Kerja | [5 empty] | 249050
B | Bahan
| Tangki Toren Kapasitas 4 m3 + Material Bantu / Aksesoris |  | Unit | 1,010 | 10000 | 10100
Jumlah Harga Bahan | [5 empty] | 10100
C | Peralatan
Jumlah Harga Alat | [5 empty] | 0
D | Jumlah Harga Tenaga Kerja, Bahan dan Peralatan (A+B+C) |  |  |  |  | 259150
E | Biaya Umum dan Keuntungan (10% - 15%) x D |  |  |  | 10% | 25915
F | Harga Satuan Pekerjaan (D+E) |  |  |  |  | 285065
6.1.1.12 Pemasangan 1 buah Tangki Toren Kap. 5 m3
No | Uraian | Kode | Satuan | Koefisien | Harga Satuan (Rp) | Jumlah Harga (Rp)
A | Tenaga Kerja
| Pekerja | L.01 | OH | 0,646 | 100000 | 64600
| Tukang | L.02 | OH | 1,079 | 150000 | 161850
| Kepala Tukang | L.03 | OH | 0,108 | 150000 | 16200
| Mandor | L.04 | OH | 0,032 | 200000 | 6400
Jumlah Harga Tenaga Kerja | [5 empty] | 249050
B | Bahan
| Tangki Toren Kapasitas 5 m3 + Material Bantu / Aksesoris |  | Unit | 1,010 | 10000 | 10100
Jumlah Harga Bahan | [5 empty] | 10100
C | Peralatan
Jumlah Harga Alat | [5 empty] | 0
D | Jumlah Harga Tenaga Kerja, Bahan dan Peralatan (A+B+C) |  |  |  |  | 259150
E | Biaya Umum dan Keuntungan (10% - 15%) x D |  |  |  | 10% | 25915
F | Harga Satuan Pekerjaan (D+E) |  |  |  |  | 285065
6.1.1.13 Pemasangan 1 buah Tangki Toren Kap. 5,5 m3
No | Uraian | Kode | Satuan | Koefisien | Harga Satuan (Rp) | Jumlah Harga (Rp)
A | Tenaga Kerja
| Pekerja | L.01 | OH | 0,646 | 100000 | 64600
| Tukang | L.02 | OH | 1,079 | 150000 | 161850
| Kepala Tukang | L.03 | OH | 0,108 | 150000 | 16200
| Mandor | L.04 | OH | 0,032 | 200000 | 6400
Jumlah Harga Tenaga Kerja | [5 empty] | 249050
B | Bahan
| Tangki Toren Kapasitas 5,5 m3 + Material Bantu / Aksesoris |  | Unit | 1,010 | 10000 | 10100
Jumlah Harga Bahan | [5 empty] | 10100
C | Peralatan
Jumlah Harga Alat | [5 empty] | 0
D | Jumlah Harga Tenaga Kerja, Bahan dan Peralatan (A+B+C) |  |  |  |  | 259150
E | Biaya Umum dan Keuntungan (10% - 15%) x D |  |  |  | 10% | 25915
F | Harga Satuan Pekerjaan (D+E) |  |  |  |  | 285065
6.1.1.14 Pemasangan 1 buah Tangki Toren Kap. 6 m3
No | Uraian | Kode | Satuan | Koefisien | Harga Satuan (Rp) | Jumlah Harga (Rp)
A | Tenaga Kerja
| Pekerja | L.01 | OH | 0,762 | 100000 | 76200
| Tukang | L.02 | OH | 1,272 | 150000 | 190800
| Kepala Tukang | L.03 | OH | 0,127 | 150000 | 19050
| Mandor | L.04 | OH | 0,038 | 200000 | 7600
Jumlah Harga Tenaga Kerja | [5 empty] | 293650
B | Bahan
| Tangki Toren Kapasitas 6 m3 + Material Bantu / Aksesoris |  | Unit | 1,010 | 10000 | 10100
Jumlah Harga Bahan | [5 empty] | 10100
C | Peralatan
Jumlah Harga Alat | [5 empty] | 0
D | Jumlah Harga Tenaga Kerja, Bahan dan Peralatan (A+B+C) |  |  |  |  | 303750
E | Biaya Umum dan Keuntungan (10% - 15%) x D |  |  |  | 10% | 30375
F | Harga Satuan Pekerjaan (D+E) |  |  |  |  | 334125
6.1.1.15 Pemasangan 1 buah Tangki Panel FRP Kap. 12 m3
No | Uraian | Kode | Satuan | Koefisien | Harga Satuan (Rp) | Jumlah Harga (Rp)
A | Tenaga Kerja
| Pekerja | L.01 | OH | 0,771 | 100000 | 77100
| Tukang | L.02 | OH | 1,288 | 150000 | 193200
| Kepala Tukang | L.03 | OH | 0,129 | 150000 | 19350
| Mandor | L.04 | OH | 0,039 | 200000 | 7800
Jumlah Harga Tenaga Kerja | [5 empty] | 297450
B | Bahan
| Tangki panel FRP kapasitas 12 m3 + Material Bantu / Aksesoris |  | Unit | 1,10 | 10000 | 11000
Jumlah Harga Bahan | [5 empty] | 11000
C | Peralatan
Jumlah Harga Alat | [5 empty] | 0
D | Jumlah Harga Tenaga Kerja, Bahan dan Peralatan (A+B+C) |  |  |  |  | 308450
E | Biaya Umum dan Keuntungan (10% - 15%) x D |  |  |  | 10% | 30845
F | Harga Satuan Pekerjaan (D+E) |  |  |  |  | 339295
6.1.1.16 Pemasangan 1 buah Tangki Panel Stainless Steel Kap. 12 m3
No | Uraian | Kode | Satuan | Koefisien | Harga Satuan (Rp) | Jumlah Harga (Rp)
A | Tenaga Kerja
| Pekerja | L.01 | OH | 0,771 | 100000 | 77100
| Tukang | L.02 | OH | 1,288 | 150000 | 193200
| Kepala Tukang | L.03 | OH | 0,129 | 150000 | 19350
| Mandor | L.04 | OH | 0,039 | 200000 | 7800
Jumlah Harga Tenaga Kerja | [5 empty] | 297450
B | Bahan
| Tangki panel Stainless Steel kapasitas 12 m3 + Material Bantu / Aksesoris |  | Unit | 1,10 | 10000 | 11000
Jumlah Harga Bahan | [5 empty] | 11000
C | Peralatan
Jumlah Harga Alat | [5 empty] | 0
D | Jumlah Harga Tenaga Kerja, Bahan dan Peralatan (A+B+C) |  |  |  |  | 308450
E | Biaya Umum dan Keuntungan (10% - 15%) x D |  |  |  | 10% | 30845
F | Harga Satuan Pekerjaan (D+E) |  |  |  |  | 339295
6.1.1.17 Pemasangan 1 buah Tangki Panel GRP Kap. 12 m3
No | Uraian | Kode | Satuan | Koefisien | Harga Satuan (Rp) | Jumlah Harga (Rp)
A | Tenaga Kerja
| Pekerja | L.01 | OH | 0,771 | 100000 | 77100
| Tukang | L.02 | OH | 1,288 | 150000 | 193200
| Kepala Tukang | L.03 | OH | 0,129 | 150000 | 19350
| Mandor | L.04 | OH | 0,039 | 200000 | 7800
Jumlah Harga Tenaga Kerja | [5 empty] | 297450
B | Bahan
| Tangki panel GRP kapasitas 12 m3 + Material Bantu / Aksesoris |  | Unit | 1,10 | 10000 | 11000
Jumlah Harga Bahan | [5 empty] | 11000
C | Peralatan
Jumlah Harga Alat | [5 empty] | 0
D | Jumlah Harga Tenaga Kerja, Bahan dan Peralatan (A+B+C) |  |  |  |  | 308450
E | Biaya Umum dan Keuntungan (10% - 15%) x D |  |  |  | 10% | 30845
F | Harga Satuan Pekerjaan (D+E) |  |  |  |  | 339295
6.1.1.18 Pemasangan 1 buah Tangki Toren Kap. 0,5 m3
No | Uraian | Kode | Satuan | Koefisien | Harga Satuan (Rp) | Jumlah Harga (Rp)
A | Tenaga Kerja
| Pekerja | L.01 | OH | 0,129 | 100000 | 12900
| Tukang | L.02 | OH | 0,215 | 150000 | 32250
| Kepala Tukang | L.03 | OH | 0,021 | 150000 | 3150
| Mandor | L.04 | OH | 0,006 | 200000 | 1200
Jumlah Harga Tenaga Kerja | [5 empty] | 49500
B | Bahan
| Tangki Toren Kapasitas 0,5 m3 + Material Bantu / Aksesoris |  | Unit | 1,020 | 10000 | 10200
Jumlah Harga Bahan | [5 empty] | 10200
C | Peralatan
Jumlah Harga Alat | [5 empty] | 0
D | Jumlah Harga Tenaga Kerja, Bahan dan Peralatan (A+B+C) |  |  |  |  | 59700
E | Biaya Umum dan Keuntungan (10% - 15%) x D |  |  |  | 10% | 5970
F | Harga Satuan Pekerjaan (D+E) |  |  |  |  | 65670
6.1.1.19 Pemasangan 1 buah Tangki Panel GRP Kap. 16 m3
No | Uraian | Kode | Satuan | Koefisien | Harga Satuan (Rp) | Jumlah Harga (Rp)
A | Tenaga Kerja
| Pekerja | L.01 | OH | 0.774 | 100000 | 77400
| Tukang | L.02 | OH | 1.292 | 150000 | 193800
| Kepala Tukang | L.03 | OH | 0.129 | 150000 | 19350
| Mandor | L.04 | OH | 0.043 | 200000 | 8600
Jumlah Harga Tenaga Kerja | [5 empty] | 299150
B | Bahan
| Tangki panel GRP kapasitas 16 m3 + Material Bantu / Aksesoris |  | Unit | 1,10 | 10000 | 11000
Jumlah Harga Bahan | [5 empty] | 11000
C | Peralatan
Jumlah Harga Alat | [5 empty] | 0
D | Jumlah Harga Tenaga Kerja, Bahan dan Peralatan (A+B+C) |  |  |  |  | 310150
E | Biaya Umum dan Keuntungan (10% - 15%) x D |  |  |  | 10% | 31015
F | Harga Satuan Pekerjaan (D+E) |  |  |  |  | 341165
6.1.1.20 Pemasangan 1 buah Tangki Toren Kap. 2,2 m3
No | Uraian | Kode | Satuan | Koefisien | Harga Satuan (Rp) | Jumlah Harga (Rp)
A | Tenaga Kerja
| Pekerja | L.01 | OH | 0.417 | 100000 | 41700
| Tukang | L.02 | OH | 0.696 | 150000 | 104400
| Kepala Tukang | L.03 | OH | 0.07 | 150000 | 10500
| Mandor | L.04 | OH | 0.023 | 200000 | 4600
Jumlah Harga Tenaga Kerja | [5 empty] | 161200
B | Bahan
| Tangki Toren Kapasitas 2,2 m3 + Material Bantu / Aksesoris |  | Unit | 1.05 | 10000 | 10500
Jumlah Harga Bahan | [5 empty] | 10500
C | Peralatan
Jumlah Harga Alat | [5 empty] | 0
D | Jumlah Harga Tenaga Kerja, Bahan dan Peralatan (A+B+C) |  |  |  |  | 171700
E | Biaya Umum dan Keuntungan (10% - 15%) x D |  |  |  | 10% | 17170
F | Harga Satuan Pekerjaan (D+E) |  |  |  |  | 188870
6.1.2 Pompa transfer dan booster
6.1.2.1 Pemasangan 1 Unit Pompa Transfer 150 lpm; Centrifugal End Suction
No | Uraian | Kode | Satuan | Koefisien | Harga Satuan (Rp) | Jumlah Harga (Rp)
A | Tenaga Kerja
| Pekerja | L.01 | OH | 0,729 | 100000 | 72900
| Tukang Pipa | L.02 | OH | 1,217 | 150000 | 182550
| Kepala Tukang | L.03 | OH | 0,122 | 150000 | 18300
| Mandor | L.04 | OH | 0,037 | 200000 | 7400
Jumlah Harga Tenaga Kerja | [5 empty] | 281150
B | Bahan
| Pompa Transfer 150 lpm (Centrifugal End Suction) + Material Bantu / Aksesoris |  | Set | 1,025 | 10000 | 10250
Jumlah Harga Bahan | [5 empty] | 10250
C | Peralatan
Jumlah Harga Alat | [5 empty] | 0
D | Jumlah Harga Tenaga Kerja, Bahan dan Peralatan (A+B+C) |  |  |  |  | 291400
E | Biaya Umum dan Keuntungan (10% - 15%) x D |  |  |  | 10% | 29140
F | Harga Satuan Pekerjaan (D+E) |  |  |  |  | 320540
6.1.2.2 Pemasangan 1 Unit Pompa Booster 450 lpm; Centrifugal End Suction
No | Uraian | Kode | Satuan | Koefisien | Harga Satuan (Rp) | Jumlah Harga (Rp)
A | Tenaga Kerja
| Pekerja | L.01 | OH | 0,417 | 100000 | 41700
| Tukang Pipa | L.02 | OH | 0,696 | 150000 | 104400
| Kepala Tukang | L.03 | OH | 0,070 | 150000 | 10500
| Mandor | L.04 | OH | 0,021 | 200000 | 4200
Jumlah Harga Tenaga Kerja | [5 empty] | 160800
B | Bahan
| Pompa Booster 450 lpm (Centrifugal End Suction) + Material Bantu / Aksesoris |  | Set | 1,025 | 10000 | 10250
Jumlah Harga Bahan | [5 empty] | 10250
C | Peralatan
Jumlah Harga Alat | [5 empty] | 0
D | Jumlah Harga Tenaga Kerja, Bahan dan Peralatan (A+B+C) |  |  |  |  | 171050
E | Biaya Umum dan Keuntungan (10% - 15%) x D |  |  |  | 10% | 17105
F | Harga Satuan Pekerjaan (D+E) |  |  |  |  | 188155
6.1.2.3 Pemasangan 1 Unit Pompa Booster 150 lpm; Vertical In Line – Packaged
No | Uraian | Kode | Satuan | Koefisien | Harga Satuan (Rp) | Jumlah Harga (Rp)
A | Tenaga Kerja
| Pekerja | L.01 | OH | 0,417 | 100000 | 41700
| Tukang Pipa | L.02 | OH | 0,696 | 150000 | 104400
| Kepala Tukang | L.03 | OH | 0,070 | 150000 | 10500
| Mandor | L.04 | OH | 0,021 | 200000 | 4200
Jumlah Harga Tenaga Kerja | [5 empty] | 160800
B | Bahan
| Pompa Booster 150 lpm (Vertical in Line - Packaged) + Material Bantu / Aksesoris |  | Set | 1,025 | 10000 | 10250
Jumlah Harga Bahan | [5 empty] | 10250
C | Peralatan
Jumlah Harga Alat | [5 empty] | 0
D | Jumlah Harga Tenaga Kerja, Bahan dan Peralatan (A+B+C) |  |  |  |  | 171050
E | Biaya Umum dan Keuntungan (10% - 15%) x D |  |  |  | 10% | 17105
F | Harga Satuan Pekerjaan (D+E) |  |  |  |  | 188155
6.1.2.4 Pemasangan 1 Unit Pompa Jet 27 lpm
No | Uraian | Kode | Satuan | Koefisien | Harga Satuan (Rp) | Jumlah Harga (Rp)
A | Tenaga Kerja
| Pekerja | L.01 | OH | 0,763 | 100000 | 76300
| Tukang Pipa | L.02 | OH | 1,274 | 150000 | 191100
| Kepala Tukang | L.03 | OH | 0,127 | 150000 | 19050
| Mandor | L.04 | OH | 0,038 | 200000 | 7600
Jumlah Harga Tenaga Kerja | [5 empty] | 294050
B | Bahan
| Pompa Jet 27 lpm + Material Bantu / Aksesoris |  | Set | 1,1 | 10000 | 11000
Jumlah Harga Bahan | [5 empty] | 11000
C | Peralatan
Jumlah Harga Alat | [5 empty] | 0
D | Jumlah Harga Tenaga Kerja, Bahan dan Peralatan (A+B+C) |  |  |  |  | 305050
E | Biaya Umum dan Keuntungan (10% - 15%) x D |  |  |  | 10% | 30505
F | Harga Satuan Pekerjaan (D+E) |  |  |  |  | 335555
6.1.2.5 Pemasangan 1 Unit Pompa Jet 34 lpm
No | Uraian | Kode | Satuan | Koefisien | Harga Satuan (Rp) | Jumlah Harga (Rp)
A | Tenaga Kerja
| Pekerja | L.01 | OH | 0,763 | 100000 | 76300
| Tukang Pipa | L.02 | OH | 1,274 | 150000 | 191100
| Kepala Tukang | L.03 | OH | 0,127 | 150000 | 19050
| Mandor | L.04 | OH | 0,038 | 200000 | 7600
Jumlah Harga Tenaga Kerja | [5 empty] | 294050
B | Bahan
| Pompa Jet 34 lpm + Material Bantu / Aksesoris |  | Set | 1,1 | 10000 | 11000
Jumlah Harga Bahan | [5 empty] | 11000
C | Peralatan
Jumlah Harga Alat | [5 empty] | 0
D | Jumlah Harga Tenaga Kerja, Bahan dan Peralatan (A+B+C) |  |  |  |  | 305050
E | Biaya Umum dan Keuntungan (10% - 15%) x D |  |  |  | 10% | 30505
F | Harga Satuan Pekerjaan (D+E) |  |  |  |  | 335555
6.1.2.6 Pemasangan 1 Unit Pompa Jet 100 lpm
No | Uraian | Kode | Satuan | Koefisien | Harga Satuan (Rp) | Jumlah Harga (Rp)
A | Tenaga Kerja
| Pekerja | L.01 | OH | 0,763 | 100000 | 76300
| Tukang Pipa | L.02 | OH | 1,274 | 150000 | 191100
| Kepala Tukang | L.03 | OH | 0,127 | 150000 | 19050
| Mandor | L.04 | OH | 0,038 | 200000 | 7600
Jumlah Harga Tenaga Kerja | [5 empty] | 294050
B | Bahan
| Pompa Jet 100 lpm + Material Bantu / Aksesoris |  | Set | 1,1 | 10000 | 11000
Jumlah Harga Bahan | [5 empty] | 11000
C | Peralatan
Jumlah Harga Alat | [5 empty] | 0
D | Jumlah Harga Tenaga Kerja, Bahan dan Peralatan (A+B+C) |  |  |  |  | 305050
E | Biaya Umum dan Keuntungan (10% - 15%) x D |  |  |  | 10% | 30505
F | Harga Satuan Pekerjaan (D+E) |  |  |  |  | 335555
6.1.2.7 Pemasangan 1 Unit Pompa Lift 80 lpm
No | Uraian | Kode | Satuan | Koefisien | Harga Satuan (Rp) | Jumlah Harga (Rp)
A | Tenaga Kerja
| Pekerja | L.01 | OH | 0,625 | 100000 | 62500
| Tukang Pipa | L.02 | OH | 1,044 | 150000 | 156600
| Kepala Tukang | L.03 | OH | 0,104 | 150000 | 15600
| Mandor | L.04 | OH | 0,031 | 200000 | 6200
Jumlah Harga Tenaga Kerja | [5 empty] | 240900
B | Bahan
| Pompa Lift 80 lpm + Material Bantu / Aksesoris |  | Set | 1,05 | 10000 | 10500
Jumlah Harga Bahan | [5 empty] | 10500
C | Peralatan
Jumlah Harga Alat | [5 empty] | 0
D | Jumlah Harga Tenaga Kerja, Bahan dan Peralatan (A+B+C) |  |  |  |  | 251400
E | Biaya Umum dan Keuntungan (10% - 15%) x D |  |  |  | 10% | 25140
F | Harga Satuan Pekerjaan (D+E) |  |  |  |  | 276540
6.1.2.8 Pemasangan 1 Unit Pompa Lift 250 lpm
No | Uraian | Kode | Satuan | Koefisien | Harga Satuan (Rp) | Jumlah Harga (Rp)
A | Tenaga Kerja
| Pekerja | L.01 | OH | 0,729 | 100000 | 72900
| Tukang Pipa | L.02 | OH | 1,218 | 150000 | 182700
| Kepala Tukang | L.03 | OH | 0,122 | 150000 | 18300
| Mandor | L.04 | OH | 0,037 | 200000 | 7400
Jumlah Harga Tenaga Kerja | [5 empty] | 281300
B | Bahan
| Pompa Lift 250 lpm + Material Bantu / Aksesoris |  | Set | 1,05 | 10000 | 10500
Jumlah Harga Bahan | [5 empty] | 10500
C | Peralatan
Jumlah Harga Alat | [5 empty] | 0
D | Jumlah Harga Tenaga Kerja, Bahan dan Peralatan (A+B+C) |  |  |  |  | 291800
E | Biaya Umum dan Keuntungan (10% - 15%) x D |  |  |  | 10% | 29180
F | Harga Satuan Pekerjaan (D+E) |  |  |  |  | 320980
6.1.2.9 Pemasangan 1 Unit Pompa Jet 30 lpm
No | Uraian | Kode | Satuan | Koefisien | Harga Satuan (Rp) | Jumlah Harga (Rp)
A | Tenaga Kerja
| Pekerja | L.01 | OH | 0,763 | 100000 | 76300
| Tukang Pipa | L.02 | OH | 1,274 | 150000 | 191100
| Kepala Tukang | L.03 | OH | 0,127 | 150000 | 19050
| Mandor | L.04 | OH | 0,038 | 200000 | 7600
Jumlah Harga Tenaga Kerja | [5 empty] | 294050
B | Bahan
| Pompa Jet 30 lpm + Material Bantu / Aksesoris |  | Set | 1,1 | 10000 | 11000
Jumlah Harga Bahan | [5 empty] | 11000
C | Peralatan
Jumlah Harga Alat | [5 empty] | 0
D | Jumlah Harga Tenaga Kerja, Bahan dan Peralatan (A+B+C) |  |  |  |  | 305050
E | Biaya Umum dan Keuntungan (10% - 15%) x D |  |  |  | 10% | 30505
F | Harga Satuan Pekerjaan (D+E) |  |  |  |  | 335555
6.1.2.10 Pemasangan 1 Unit Pompa Transfer 500 lpm; Centrifugal End Suction
No | Uraian | Kode | Satuan | Koefisien | Harga Satuan (Rp) | Jumlah Harga (Rp)
A | Tenaga Kerja
| Pekerja | L.01 | OH | 0,729 | 100000 | 72900
| Tukang Pipa | L.02 | OH | 1,217 | 150000 | 182550
| Kepala Tukang | L.03 | OH | 0,122 | 150000 | 18300
| Mandor | L.04 | OH | 0,037 | 200000 | 7400
Jumlah Harga Tenaga Kerja | [5 empty] | 281150
B | Bahan
| Pompa Transfer 500 lpm (Centrifugal End Suction) + Material Bantu / Aksesoris |  | Set | 1.05 | 10000 | 10500
Jumlah Harga Bahan | [5 empty] | 10500
C | Peralatan
Jumlah Harga Alat | [5 empty] | 0
D | Jumlah Harga Tenaga Kerja, Bahan dan Peralatan (A+B+C) |  |  |  |  | 291650
E | Biaya Umum dan Keuntungan (10% - 15%) x D |  |  |  | 10% | 29165
F | Harga Satuan Pekerjaan (D+E) |  |  |  |  | 320815
6.1.2.11 Pemasangan 1 Unit Pompa Transfer 50 lpm; Centrifugal End Suction
No | Uraian | Kode | Satuan | Koefisien | Harga Satuan (Rp) | Jumlah Harga (Rp)
A | Tenaga Kerja
| Pekerja | L.01 | OH | 0.583 | 100000 | 58300
| Tukang Pipa | L.02 | OH | 0.974 | 150000 | 146100
| Kepala Tukang | L.03 | OH | 0.097 | 150000 | 14550
| Mandor | L.04 | OH | 0.032 | 200000 | 6400
Jumlah Harga Tenaga Kerja | [5 empty] | 225350
B | Bahan
| Pompa Transfer 50 lpm (Centrifugal End Suction) + Material Bantu / Aksesoris |  | Set | 1,025 | 10000 | 10250
Jumlah Harga Bahan | [5 empty] | 10250
C | Peralatan
Jumlah Harga Alat | [5 empty] | 0
D | Jumlah Harga Tenaga Kerja, Bahan dan Peralatan (A+B+C) |  |  |  |  | 235600
E | Biaya Umum dan Keuntungan (10% - 15%) x D |  |  |  | 10% | 23560
F | Harga Satuan Pekerjaan (D+E) |  |  |  |  | 259160
6.1.3 Filter
6.1.3.1 Pemasangan 1 Unit Sand Filter Kap. 0,1 m3/hari
No | Uraian | Kode | Satuan | Koefisien | Harga Satuan (Rp) | Jumlah Harga (Rp)
A | Tenaga Kerja
| Pekerja | L.01 | OH | 1,104 | 100000 | 110400
| Tukang | L.02 | OH | 1,844 | 150000 | 276600
| Kepala Tukang | L.03 | OH | 0,184 | 150000 | 27600
| Mandor | L.04 | OH | 0,055 | 200000 | 11000
Jumlah Harga Tenaga Kerja | [5 empty] | 425600
B | Bahan
| Sand Filter Kapasitas 0,1 m3/hari + Material Bantu / Aksesoris |  | Unit | 1,025 | 10000 | 10250
Jumlah Harga Bahan | [5 empty] | 10250
C | Peralatan
Jumlah Harga Alat | [5 empty] | 0
D | Jumlah Harga Tenaga Kerja, Bahan dan Peralatan (A+B+C) |  |  |  |  | 435850
E | Biaya Umum dan Keuntungan (10% - 15%) x D |  |  |  | 10% | 43585
F | Harga Satuan Pekerjaan (D+E) |  |  |  |  | 479435
6.1.3.2 Pemasangan 1 Unit Sand Filter Kap. 14 m3/hari
No | Uraian | Kode | Satuan | Koefisien | Harga Satuan (Rp) | Jumlah Harga (Rp)
A | Tenaga Kerja
| Pekerja | L.01 | OH | 5,625 | 100000 | 562500
| Tukang | L.02 | OH | 9,394 | 150000 | 1409100
| Kepala Tukang | L.03 | OH | 0,939 | 150000 | 140850
| Mandor | L.04 | OH | 0,282 | 200000 | 56400
Jumlah Harga Tenaga Kerja | [5 empty] | 2168850
B | Bahan
| Sand Filter Kapasitas 14 m3/hari + Material Bantu / Aksesoris |  | Unit | 1,050 | 10000 | 10500
Jumlah Harga Bahan | [5 empty] | 10500
C | Peralatan
Jumlah Harga Alat | [5 empty] | 0
D | Jumlah Harga Tenaga Kerja, Bahan dan Peralatan (A+B+C) |  |  |  |  | 2179350
E | Biaya Umum dan Keuntungan (10% - 15%) x D |  |  |  | 10% | 217935
F | Harga Satuan Pekerjaan (D+E) |  |  |  |  | 2397285
6.1.3.3 Pemasangan 1 Unit Carbon Filter Kap. 0,1 m3/hari
No | Uraian | Kode | Satuan | Koefisien | Harga Satuan (Rp) | Jumlah Harga (Rp)
A | Tenaga Kerja
| Pekerja | L.01 | OH | 1,104 | 100000 | 110400
| Tukang | L.02 | OH | 1,844 | 150000 | 276600
| Kepala Tukang | L.03 | OH | 0,184 | 150000 | 27600
| Mandor | L.04 | OH | 0,055 | 200000 | 11000
Jumlah Harga Tenaga Kerja | [5 empty] | 425600
B | Bahan
| Carbon Filter Kapasitas 0,1 m3/hari + Material Bantu / Aksesoris |  | Unit | 1,025 | 10000 | 10250
Jumlah Harga Bahan | [5 empty] | 10250
C | Peralatan
Jumlah Harga Alat | [5 empty] | 0
D | Jumlah Harga Tenaga Kerja, Bahan dan Peralatan (A+B+C) |  |  |  |  | 435850
E | Biaya Umum dan Keuntungan (10% - 15%) x D |  |  |  | 10% | 43585
F | Harga Satuan Pekerjaan (D+E) |  |  |  |  | 479435
6.1.3.4 Pemasangan 1 Unit Carbon Filter Kap. 0,6 m3/hari
No | Uraian | Kode | Satuan | Koefisien | Harga Satuan (Rp) | Jumlah Harga (Rp)
A | Tenaga Kerja
| Pekerja | L.01 | OH | 5,625 | 100000 | 562500
| Tukang | L.02 | OH | 9,394 | 150000 | 1409100
| Kepala Tukang | L.03 | OH | 0,939 | 150000 | 140850
| Mandor | L.04 | OH | 0,282 | 200000 | 56400
Jumlah Harga Tenaga Kerja | [5 empty] | 2168850
B | Bahan
| Carbon Filter Kapasitas 0,6 m3/hari + Material Bantu / Aksesoris |  | Unit | 1,025 | 10000 | 10250
Jumlah Harga Bahan | [5 empty] | 10250
C | Peralatan
Jumlah Harga Alat | [5 empty] | 0
D | Jumlah Harga Tenaga Kerja, Bahan dan Peralatan (A+B+C) |  |  |  |  | 2179100
E | Biaya Umum dan Keuntungan (10% - 15%) x D |  |  |  | 10% | 217910
F | Harga Satuan Pekerjaan (D+E) |  |  |  |  | 2397010
6.1.3.5 Pemasangan 1 Unit Silika Filter Kap. 0,1 m3/hari
No | Uraian | Kode | Satuan | Koefisien | Harga Satuan (Rp) | Jumlah Harga (Rp)
A | Tenaga Kerja
| Pekerja | L.01 | OH | 1,104 | 100000 | 110400
| Tukang | L.02 | OH | 1,844 | 150000 | 276600
| Kepala Tukang | L.03 | OH | 0,184 | 150000 | 27600
| Mandor | L.04 | OH | 0,055 | 200000 | 11000
Jumlah Harga Tenaga Kerja | [5 empty] | 425600
B | Bahan
| Silika Filter Kapasitas 0,1 m3/hari + Material Bantu / Aksesoris |  | Unit | 1,025 | 10000 | 10250
Jumlah Harga Bahan | [5 empty] | 10250
C | Peralatan
Jumlah Harga Alat | [5 empty] | 0
D | Jumlah Harga Tenaga Kerja, Bahan dan Peralatan (A+B+C) |  |  |  |  | 435850
E | Biaya Umum dan Keuntungan (10% - 15%) x D |  |  |  | 10% | 43585
F | Harga Satuan Pekerjaan (D+E) |  |  |  |  | 479435
6.1.4 Ground water tank (fiber)
6.1.4.1 Pemasangan 1 Set Priming Tank 500 liter
No | Uraian | Kode | Satuan | Koefisien | Harga Satuan (Rp) | Jumlah Harga (Rp)
A | Tenaga Kerja
| Pekerja | L.01 | OH | 0,625 | 100000 | 62500
| Tukang | L.02 | OH | 1,044 | 150000 | 156600
| Kepala Tukang | L.03 | OH | 0,104 | 150000 | 15600
| Mandor | L.04 | OH | 0,031 | 200000 | 6200
Jumlah Harga Tenaga Kerja | [5 empty] | 240900
B | Bahan
| Priming Tank Fiber 500 liter + Material Bantu / Aksesoris |  | Unit | 1,025 | 10000 | 10250
Jumlah Harga Bahan | [5 empty] | 10250
C | Peralatan
Jumlah Harga Alat | [5 empty] | 0
D | Jumlah Harga Tenaga Kerja, Bahan dan Peralatan (A+B+C) |  |  |  |  | 251150
E | Biaya Umum dan Keuntungan (10% - 15%) x D |  |  |  | 10% | 25115
F | Harga Satuan Pekerjaan (D+E) |  |  |  |  | 276265
6.1.4.2 Pemasangan 1 Set Priming Tank 800 liter
No | Uraian | Kode | Satuan | Koefisien | Harga Satuan (Rp) | Jumlah Harga (Rp)
A | Tenaga Kerja
| Pekerja | L.01 | OH | 0,667 | 100000 | 66700
| Tukang | L.02 | OH | 1,113 | 150000 | 166950
| Kepala Tukang | L.03 | OH | 0,111 | 150000 | 16650
| Mandor | L.04 | OH | 0,033 | 200000 | 6600
Jumlah Harga Tenaga Kerja | [5 empty] | 256900
B | Bahan
| Priming Tank Fiber 800 liter + Material Bantu / Aksesoris |  | Unit | 1,025 | 10000 | 10250
Jumlah Harga Bahan | [5 empty] | 10250
C | Peralatan
Jumlah Harga Alat | [5 empty] | 0
D | Jumlah Harga Tenaga Kerja, Bahan dan Peralatan (A+B+C) |  |  |  |  | 267150
E | Biaya Umum dan Keuntungan (10% - 15%) x D |  |  |  | 10% | 26715
F | Harga Satuan Pekerjaan (D+E) |  |  |  |  | 293865
6.1.4.3 Pemasangan 1 Set Priming Tank 1.000 liter
No | Uraian | Kode | Satuan | Koefisien | Harga Satuan (Rp) | Jumlah Harga (Rp)
A | Tenaga Kerja
| Pekerja | L.01 | OH | 0,729 | 100000 | 72900
| Tukang | L.02 | OH | 1,218 | 150000 | 182700
| Kepala Tukang | L.03 | OH | 0,122 | 150000 | 18300
| Mandor | L.04 | OH | 0,037 | 200000 | 7400
Jumlah Harga Tenaga Kerja | [5 empty] | 281300
B | Bahan
| Priming Tank Fiber 1.000 liter + Material Bantu / Aksesoris |  | Unit | 1,025 | 10000 | 10250
Jumlah Harga Bahan | [5 empty] | 10250
C | Peralatan
Jumlah Harga Alat | [5 empty] | 0
D | Jumlah Harga Tenaga Kerja, Bahan dan Peralatan (A+B+C) |  |  |  |  | 291550
E | Biaya Umum dan Keuntungan (10% - 15%) x D |  |  |  | 10% | 29155
F | Harga Satuan Pekerjaan (D+E) |  |  |  |  | 320705
6.1.4.4 Pemasangan 1 Set Priming Tank 2.000 liter
No | Uraian | Kode | Satuan | Koefisien | Harga Satuan (Rp) | Jumlah Harga (Rp)
A | Tenaga Kerja
| Pekerja | L.01 | OH | 0,833 | 100000 | 83300
| Tukang | L.02 | OH | 1,392 | 150000 | 208800
| Kepala Tukang | L.03 | OH | 0,139 | 150000 | 20850
| Mandor | L.04 | OH | 0,042 | 200000 | 8400
Jumlah Harga Tenaga Kerja | [5 empty] | 321350
B | Bahan
| Priming Tank Fiber 2.000 liter + Material Bantu / Aksesoris |  | Unit | 1,025 | 10000 | 10250
Jumlah Harga Bahan | [5 empty] | 10250
C | Peralatan
Jumlah Harga Alat | [5 empty] | 0
D | Jumlah Harga Tenaga Kerja, Bahan dan Peralatan (A+B+C) |  |  |  |  | 331600
E | Biaya Umum dan Keuntungan (10% - 15%) x D |  |  |  | 10% | 33160
F | Harga Satuan Pekerjaan (D+E) |  |  |  |  | 364760
6.1.4.5 Pemasangan 1 Set Pressure Tank 1.000 Liter
No | Uraian | Kode | Satuan | Koefisien | Harga Satuan (Rp) | Jumlah Harga (Rp)
A | Tenaga Kerja
| Pekerja | L.01 | OH | 0,729 | 100000 | 72900
| Tukang | L.02 | OH | 1,218 | 150000 | 182700
| Kepala Tukang | L.03 | OH | 0,122 | 150000 | 18300
| Mandor | L.04 | OH | 0,037 | 200000 | 7400
Jumlah Harga Tenaga Kerja | [5 empty] | 281300
B | Bahan
| Pressure Tank 1.000 liter + Material Bantu / Aksesoris |  | Unit | 1,025 | 10000 | 10250
Jumlah Harga Bahan | [5 empty] | 10250
C | Peralatan
Jumlah Harga Alat | [5 empty] | 0
D | Jumlah Harga Tenaga Kerja, Bahan dan Peralatan (A+B+C) |  |  |  |  | 291550
E | Biaya Umum dan Keuntungan (10% - 15%) x D |  |  |  | 10% | 29155
F | Harga Satuan Pekerjaan (D+E) |  |  |  |  | 320705
6.2 SISTEM AIR LIMBAH
6.2.1 Sewage Treatment Plant (STP) / Biofilter
6.2.1.1 Pemasangan 1 Set Sewage Treatment Plant (STP) Fiberglass Kap. 2 m3
No | Uraian | Kode | Satuan | Koefisien | Harga Satuan (Rp) | Jumlah Harga (Rp)
A | Tenaga Kerja
| Pekerja | L.01 | OH | 1,324 | 100000 | 132400
| Tukang | L.02 | OH | 2,211 | 150000 | 331650
| Kepala Tukang | L.03 | OH | 0,221 | 150000 | 33150
| Mandor | L.04 | OH | 0,066 | 200000 | 13200
Jumlah Harga Tenaga Kerja | [5 empty] | 510400
B | Bahan
| Sewage Treatment Plant (STP) (Fiberglass) Kap. 2 m3 + Material Bantu / Aksesoris |  | Unit | 1,500 | 10000 | 15000
Jumlah Harga Bahan | [5 empty] | 15000
C | Peralatan
Jumlah Harga Alat | [5 empty] | 0
D | Jumlah Harga Tenaga Kerja, Bahan dan Peralatan (A+B+C) |  |  |  |  | 525400
E | Biaya Umum dan Keuntungan (10% - 15%) x D |  |  |  | 10% | 52540
F | Harga Satuan Pekerjaan (D+E) |  |  |  |  | 577940
6.2.1.2 Pemasangan 1 Set Sewage Treatment Plant (STP) Fiberglass Kap. 5 m3
No | Uraian | Kode | Satuan | Koefisien | Harga Satuan (Rp) | Jumlah Harga (Rp)
A | Tenaga Kerja
| Pekerja | L.01 | OH | 3,304 | 100000 | 330400
| Tukang | L.02 | OH | 5,518 | 150000 | 827700
| Kepala Tukang | L.03 | OH | 0,552 | 150000 | 82800
| Mandor | L.04 | OH | 0,166 | 200000 | 33200
Jumlah Harga Tenaga Kerja | [5 empty] | 1274100
B | Bahan
| Sewage Treatment Plant (STP) (Fiberglass) Kap. 5 m3 + Material Bantu / Aksesoris |  | Unit | 1,500 | 10000 | 15000
Jumlah Harga Bahan | [5 empty] | 15000
C | Peralatan
Jumlah Harga Alat | [5 empty] | 0
D | Jumlah Harga Tenaga Kerja, Bahan dan Peralatan (A+B+C) |  |  |  |  | 1289100
E | Biaya Umum dan Keuntungan (10% - 15%) x D |  |  |  | 10% | 128910
F | Harga Satuan Pekerjaan (D+E) |  |  |  |  | 1418010
6.2.1.3 Pemasangan 1 Set Sewage Treatment Plant (STP) Fiberglass Kap. 10 m3
No | Uraian | Kode | Satuan | Koefisien | Harga Satuan (Rp) | Jumlah Harga (Rp)
A | Tenaga Kerja
| Pekerja | L.01 | OH | 6,667 | 100000 | 666700
| Tukang | L.02 | OH | 11,133 | 150000 | 1669950
| Kepala Tukang | L.03 | OH | 1,113 | 150000 | 166950
| Mandor | L.04 | OH | 0,334 | 200000 | 66800
Jumlah Harga Tenaga Kerja | [5 empty] | 2570400
B | Bahan
| Sewage Treatment Plant (STP) (Fiberglass) Kap. 10 m3 + Material Bantu / Aksesoris |  | Unit | 1,500 | 10000 | 15000
Jumlah Harga Bahan | [5 empty] | 15000
C | Peralatan
Jumlah Harga Alat | [5 empty] | 0
D | Jumlah Harga Tenaga Kerja, Bahan dan Peralatan (A+B+C) |  |  |  |  | 2585400
E | Biaya Umum dan Keuntungan (10% - 15%) x D |  |  |  | 10% | 258540
F | Harga Satuan Pekerjaan (D+E) |  |  |  |  | 2843940
6.2.1.4 Pemasangan 1 Set Sewage Treatment Plant (STP) Fiberglass Kap. 30 m3
No | Uraian | Kode | Satuan | Koefisien | Harga Satuan (Rp) | Jumlah Harga (Rp)
A | Tenaga Kerja
| Pekerja | L.01 | OH | 19,896 | 100000 | 1989600
| Tukang | L.02 | OH | 33,226 | 150000 | 4983900
| Kepala Tukang | L.03 | OH | 3,323 | 150000 | 498450
| Mandor | L.04 | OH | 0,997 | 200000 | 199400
Jumlah Harga Tenaga Kerja | [5 empty] | 7671350
B | Bahan
| Sewage Treatment Plant (STP) (Fiberglass) Kap. 30 m3 + Material Bantu / Aksesoris |  | Unit | 1,500 | 10000 | 15000
Jumlah Harga Bahan | [5 empty] | 15000
C | Peralatan
Jumlah Harga Alat | [5 empty] | 0
D | Jumlah Harga Tenaga Kerja, Bahan dan Peralatan (A+B+C) |  |  |  |  | 7686350
E | Biaya Umum dan Keuntungan (10% - 15%) x D |  |  |  | 10% | 768635
F | Harga Satuan Pekerjaan (D+E) |  |  |  |  | 8454985
6.2.1.5 Pemasangan 1 Set Sewage Treatment Plant (STP) Precast Kap. 30 m3
No | Uraian | Kode | Satuan | Koefisien | Harga Satuan (Rp) | Jumlah Harga (Rp)
A | Tenaga Kerja
| Pekerja | L.01 | OH | 28,646 | 100000 | 2864600
| Tukang | L.02 | OH | 47,839 | 150000 | 7175850
| Kepala Tukang | L.03 | OH | 4,784 | 150000 | 717600
| Mandor | L.04 | OH | 1,435 | 200000 | 287000
Jumlah Harga Tenaga Kerja | [5 empty] | 11045050
B | Bahan
| Sewage Treatment Plant (STP) (Precast) Kap. 30 m3 + Material Bantu / Aksesoris |  | Unit | 1,100 | 10000 | 11000
Jumlah Harga Bahan | [5 empty] | 11000
C | Peralatan
Jumlah Harga Alat | [5 empty] | 0
D | Jumlah Harga Tenaga Kerja, Bahan dan Peralatan (A+B+C) |  |  |  |  | 11056050
E | Biaya Umum dan Keuntungan (10% - 15%) x D |  |  |  | 10% | 1105605
F | Harga Satuan Pekerjaan (D+E) |  |  |  |  | 12161655
6.2.1.6 Pemasangan 1 Set Sewage Treatment Plant (STP) Fiberglass Kap. 1 m3
No | Uraian | Kode | Satuan | Koefisien | Harga Satuan (Rp) | Jumlah Harga (Rp)
A | Tenaga Kerja
| Pekerja | L.01 | OH | 0,662 | 100000 | 66200
| Tukang | L.02 | OH | 1,105 | 150000 | 165750
| Kepala Tukang | L.03 | OH | 0,111 | 150000 | 16650
| Mandor | L.04 | OH | 0,033 | 200000 | 6600
Jumlah Harga Tenaga Kerja | [5 empty] | 255200
B | Bahan
| Sewage Treatment Plant (STP) (Fiberglass) Kap. 1 m3 + Material Bantu / Aksesoris |  | Unit | 1,500 | 0 | 0
Jumlah Harga Bahan | [5 empty] | 0
C | Peralatan
Jumlah Harga Alat | [5 empty] | 0
D | Jumlah Harga Tenaga Kerja, Bahan dan Peralatan (A+B+C) |  |  |  |  | 255200
E | Biaya Umum dan Keuntungan (10% - 15%) x D |  |  |  | 10% | 25520
F | Harga Satuan Pekerjaan (D+E) |  |  |  |  | 280720
6.2.1.7 Pemasangan 1 Set BioFilter Anaerobic Aerobic Clarifier Packed Kap. 50 m3
No | Uraian | Kode | Satuan | Koefisien | Harga Satuan (Rp) | Jumlah Harga (Rp)
A | Tenaga Kerja
| Pekerja | L.01 | OH | 19.895 | 100000 | 1989500
| Tukang | L.02 | OH | 33.225 | 150000 | 4983750
| Kepala Tukang | L.03 | OH | 3.323 | 150000 | 498450
| Mandor | L.04 | OH | 1.108 | 200000 | 221600
Jumlah Harga Tenaga Kerja | [5 empty] | 7693300
B | Bahan
| Bio Filter Anaerobic Aerobic Clarifier Packed Kap 50 m3 + Material Bantu / Aksesoris |  | Unit | 1,500 | 10000 | 15000
Jumlah Harga Bahan | [5 empty] | 15000
C | Peralatan
Jumlah Harga Alat | [5 empty] | 0
D | Jumlah Harga Tenaga Kerja, Bahan dan Peralatan (A+B+C) |  |  |  |  | 7708300
E | Biaya Umum dan Keuntungan (10% - 15%) x D |  |  |  | 10% | 770830
F | Harga Satuan Pekerjaan (D+E) |  |  |  |  | 8479130
6.2.2 Bak pengumpul (sump pit)
6.2.2.1 Pemasangan 1 Unit Pompa Sump Pit Air Kotor 100 m3/jam, Submersible Cutter Pump
No | Uraian | Kode | Satuan | Koefisien | Harga Satuan (Rp) | Jumlah Harga (Rp)
A | Tenaga Kerja
| Pekerja | L.01 | OH | 0,442 | 100000 | 44200
| Tukang | L.02 | OH | 0,738 | 150000 | 110700
| Kepala Tukang | L.03 | OH | 0,074 | 150000 | 11100
| Mandor | L.04 | OH | 0,022 | 200000 | 4400
Jumlah Harga Tenaga Kerja | [5 empty] | 170400
B | Bahan
| Pompa Sump Pit (Submersible Cutter Pump) Kapasitas 100 m3/jam + Material Bantu / Aksesoris |  | Unit | 1,025 | 10000 | 10250
Jumlah Harga Bahan | [5 empty] | 10250
C | Peralatan
Jumlah Harga Alat | [5 empty] | 0
D | Jumlah Harga Tenaga Kerja, Bahan dan Peralatan (A+B+C) |  |  |  |  | 180650
E | Biaya Umum dan Keuntungan (10% - 15%) x D |  |  |  | 10% | 18065
F | Harga Satuan Pekerjaan (D+E) |  |  |  |  | 198715
6.2.2.2 Pemasangan 1 Unit Pompa Jenis Submersible Cutter Pump Kap. 75 LPM
No | Uraian | Kode | Satuan | Koefisien | Harga Satuan (Rp) | Jumlah Harga (Rp)
A | Tenaga Kerja
| Pekerja | L.01 | OH | 0.44 | 100000 | 44000
| Tukang | L.02 | OH | 0.736 | 150000 | 110400
| Kepala Tukang | L.03 | OH | 0.074 | 150000 | 11100
| Mandor | L.04 | OH | 0.025 | 200000 | 5000
Jumlah Harga Tenaga Kerja | [5 empty] | 170500
B | Bahan
| Pompa (Submersible Cutter Pump) Kapasitas 75 LPM + Material Bantu / Aksesoris |  | Unit | 1,025 | 10000 | 10250
Jumlah Harga Bahan | [5 empty] | 10250
C | Peralatan
Jumlah Harga Alat | [5 empty] | 0
D | Jumlah Harga Tenaga Kerja, Bahan dan Peralatan (A+B+C) |  |  |  |  | 180750
E | Biaya Umum dan Keuntungan (10% - 15%) x D |  |  |  | 10% | 18075
F | Harga Satuan Pekerjaan (D+E) |  |  |  |  | 198825
6.2.2.3 Pemasangan 1 Unit Pompa Jenis Submersible Cutter Pump Kap. 100 LPM
No | Uraian | Kode | Satuan | Koefisien | Harga Satuan (Rp) | Jumlah Harga (Rp)
A | Tenaga Kerja
| Pekerja | L.01 | OH | 0.445 | 100000 | 44500
| Tukang | L.02 | OH | 0.744 | 150000 | 111600
| Kepala Tukang | L.03 | OH | 0,074 | 150000 | 11100
| Mandor | L.04 | OH | 0.025 | 200000 | 5000
Jumlah Harga Tenaga Kerja | [5 empty] | 172200
B | Bahan
| Pompa (Submersible Cutter Pump) Kapasitas 100 LPM + Material Bantu / Aksesoris |  | Unit | 1,025 | 10000 | 10250
Jumlah Harga Bahan | [5 empty] | 10250
C | Peralatan
Jumlah Harga Alat | [5 empty] | 0
D | Jumlah Harga Tenaga Kerja, Bahan dan Peralatan (A+B+C) |  |  |  |  | 182450
E | Biaya Umum dan Keuntungan (10% - 15%) x D |  |  |  | 10% | 18245
F | Harga Satuan Pekerjaan (D+E) |  |  |  |  | 200695
6.2.3 Grease trap
6.2.3.1 Pemasangan 1 Unit Grease Trap Portable Fiberglass, Kap. 30 Liter
No | Uraian | Kode | Satuan | Koefisien | Harga Satuan (Rp) | Jumlah Harga (Rp)
A | Tenaga Kerja
| Pekerja | L.01 | OH | 0,250 | 100000 | 25000
| Tukang | L.02 | OH | 0,418 | 150000 | 62700
| Kepala Tukang | L.03 | OH | 0,042 | 150000 | 6300
| Mandor | L.04 | OH | 0,013 | 200000 | 2600
Jumlah Harga Tenaga Kerja | [5 empty] | 96600
B | Bahan
| Grease Trap Portable (Fiberglass) Kap. 30 Liter + Material Bantu / Aksesoris |  | Unit | 1,025 | 10000 | 10250
Jumlah Harga Bahan | [5 empty] | 10250
C | Peralatan
Jumlah Harga Alat | [5 empty] | 0
D | Jumlah Harga Tenaga Kerja, Bahan dan Peralatan (A+B+C) |  |  |  |  | 106850
E | Biaya Umum dan Keuntungan (10% - 15%) x D |  |  |  | 10% | 10685
F | Harga Satuan Pekerjaan (D+E) |  |  |  |  | 117535
6.2.3.2 Pemasangan 1 Unit Grease Trap Portable Stainless, Kap. 30 Liter
No | Uraian | Kode | Satuan | Koefisien | Harga Satuan (Rp) | Jumlah Harga (Rp)
A | Tenaga Kerja
| Pekerja | L.01 | OH | 0,250 | 100000 | 25000
| Tukang | L.02 | OH | 0,418 | 150000 | 62700
| Kepala Tukang | L.03 | OH | 0,042 | 150000 | 6300
| Mandor | L.04 | OH | 0,013 | 200000 | 2600
Jumlah Harga Tenaga Kerja | [5 empty] | 96600
B | Bahan
| Grease Trap Portable (Stainless) Kap. 30 Liter + Material Bantu / Aksesoris |  | Unit | 1,025 | 10000 | 10250
Jumlah Harga Bahan | [5 empty] | 10250
C | Peralatan
Jumlah Harga Alat | [5 empty] | 0
D | Jumlah Harga Tenaga Kerja, Bahan dan Peralatan (A+B+C) |  |  |  |  | 106850
E | Biaya Umum dan Keuntungan (10% - 15%) x D |  |  |  | 10% | 10685
F | Harga Satuan Pekerjaan (D+E) |  |  |  |  | 117535
6.2.3.3 Pemasangan 1 unit Grease Trap Central Fiberglass, Kap. 5 m3
No | Uraian | Kode | Satuan | Koefisien | Harga Satuan (Rp) | Jumlah Harga (Rp)
A | Tenaga Kerja
| Pekerja | L.01 | OH | 1,042 | 100000 | 104200
| Tukang | L.02 | OH | 1,740 | 150000 | 261000
| Kepala Tukang | L.03 | OH | 0,174 | 150000 | 26100
| Mandor | L.04 | OH | 0,052 | 200000 | 10400
Jumlah Harga Tenaga Kerja | [5 empty] | 401700
B | Bahan
| Grease Trap Central (Fiberglass) Kap. 5 m3 + Material Bantu / Aksesoris |  | Unit | 1,025 | 10000 | 10250
Jumlah Harga Bahan | [5 empty] | 10250
C | Peralatan
Jumlah Harga Alat | [5 empty] | 0
D | Jumlah Harga Tenaga Kerja, Bahan dan Peralatan (A+B+C) |  |  |  |  | 411950
E | Biaya Umum dan Keuntungan (10% - 15%) x D |  |  |  | 10% | 41195
F | Harga Satuan Pekerjaan (D+E) |  |  |  |  | 453145
6.2.4 Sumur resapan
6.2.4.1 Pembuatan 1 buah Sumur Resapan Air Limbah diameter 80 cm, t=100 cm (dengan Tutup Beton)
No | Uraian | Kode | Satuan | Koefisien | Harga Satuan (Rp) | Jumlah Harga (Rp)
A | Tenaga Kerja
| Pekerja | L.01 | OH | 0,121 | 100000 | 12100
| Tukang | L.02 | OH | 0,203 | 150000 | 30450
| Kepala Tukang | L.03 | OH | 0,020 | 150000 | 3000
| Mandor | L.04 | OH | 0,006 | 200000 | 1200
Jumlah Harga Tenaga Kerja | [5 empty] | 46750
B | Bahan
1 | Galian Tanah Biasa |  | m3 | 1.327 | 90860 | 120571.22
2 | Urugan tanah |  | m3 | 0.13 | 60500 | 7865
2 | Buis Beton d=80cm |  | buah | 1 | 10000 | 10000
3 | Ijuk |  | kg | 4.5 | 10000 | 45000
4 | Batu pecah / kerikil |  | m3 | 0,502 | 10000 | 5020
5 | Tutup Beton : Bertulang
| Beton |  | m3 | 0,050 | 10000 | 500
| Tulangan |  | kg | 5,024 | 10000 | 50240
| Bekisting |  | m2 | 0,502 | 10000 | 5020
6 | Pipa PVC 4" |  | m' | 1,200 | 10000 | 12000
Jumlah Harga Bahan | [5 empty] | 256216.22
C | Peralatan
Jumlah Harga Alat | [5 empty] | 0
D | Jumlah Harga Tenaga Kerja, Bahan dan Peralatan (A+B+C) |  |  |  |  | 256216.22
E | Biaya Umum dan Keuntungan (10% - 15%) x D |  |  |  | 10% | 25621.622
F | Harga Satuan Pekerjaan (D+E) |  |  |  |  | 281837.842
6.2.4.2 Pembuatan 1 buah Sumur Resapan Air Limbah diameter 80 cm, t=100 cm (tanpa Tutup Beton)
No | Uraian | Kode | Satuan | Koefisien | Harga Satuan (Rp) | Jumlah Harga (Rp)
A | Tenaga Kerja
| Pekerja | L.01 | OH | 0,121 | 100000 | 12100
| Tukang | L.02 | OH | 0,203 | 150000 | 30450
| Kepala Tukang | L.03 | OH | 0,020 | 150000 | 3000
| Mandor | L.04 | OH | 0,006 | 200000 | 1200
Jumlah Harga Tenaga Kerja | [5 empty] | 46750
B | Bahan
1 | Galian Tanah Biasa |  | m3 | 1.327 | 90860 | 120571.22
2 | Urukan Tanah |  | m2 | 0,025 | 60500 | 1512.5
3 | Buis Beton d=80cm |  | buah | 1 | 10000 | 10000
4 | Ijuk |  | kg | 4.5 | 10000 | 45000
5 | Batu pecah / kerikil |  | m3 | 0,502 | 10000 | 5020
6 | Pipa PVC 4" |  | m' | 1,200 | 10000 | 12000
Jumlah Harga Bahan | [5 empty] | 194103.72
C | Peralatan
Jumlah Harga Alat | [5 empty] | 0
D | Jumlah Harga Tenaga Kerja, Bahan dan Peralatan (A+B+C) |  |  |  |  | 194103.72
E | Biaya Umum dan Keuntungan (10% - 15%) x D |  |  |  | 10% | 19410.372
F | Harga Satuan Pekerjaan (D+E) |  |  |  |  | 213514.092
6.3 BAK KONTROL
6.3.1 Pemasangan 1 buah Bak Kontrol Pasangan Bata 30 cm x 30 cm Tinggi 35 cm dengan Tutup Beton
No | Uraian | Kode | Satuan | Koefisien | Harga Satuan (Rp) | Jumlah Harga (Rp)
A | Tenaga Kerja
| Pekerja | L.01 | OH | 2,160 | 100000 | 216000
| Tukang batu/tembok | L.02 | OH | 0,720 | 150000 | 108000
| Kepala Tukang | L.03 | OH | 0,072 | 150000 | 10800
| Mandor | L.04 | OH | 0,011 | 200000 | 2200
Jumlah Harga Tenaga Kerja | [5 empty] | 337000
B | Bahan
| Bata Merah |  | Buah | 40,0 | 10000 | 400000
| Semen Portland |  | Kg | 44,0 | 10000 | 440000
| Pasir Pasang |  | m3 | 0,07 | 10000 | 700
| Pasir Beton |  | m3 | 0,06 | 10000 | 600
| Kerikil |  | m3 | 0,07 | 10000 | 700
| Baja Tulangan |  | Kg | 1,60 | 10000 | 16000
Jumlah Harga Bahan | [5 empty] | 858000
C | Peralatan
Jumlah Harga Alat | [5 empty] | 0
D | Jumlah Harga Tenaga Kerja, Bahan dan Peralatan (A+B+C) |  |  |  |  | 1195000
E | Biaya Umum dan Keuntungan (10% - 15%) x D |  |  |  | 10% | 119500
F | Harga Satuan Pekerjaan (D+E) |  |  |  |  | 1314500
6.3.2 Pemasangan 1 buah Bak Kontrol Pasangan Bata 45 cm x 45 cm Tinggi 50 cm dengan Tutup Beton
No | Uraian | Kode | Satuan | Koefisien | Harga Satuan (Rp) | Jumlah Harga (Rp)
A | Tenaga Kerja
| Pekerja | L.01 | OH | 3,200 | 100000 | 320000
| Tukang batu/tembok | L.02 | OH | 1,150 | 150000 | 172500
| Kepala Tukang | L.03 | OH | 0,011 | 150000 | 1650
| Mandor | L.04 | OH | 0,016 | 200000 | 3200
Jumlah Harga Tenaga Kerja | [5 empty] | 497350
B | Bahan
| Bata Merah |  | Buah | 70,0 | 10000 | 700000
| Semen Portland |  | Kg | 77,0 | 10000 | 770000
| Pasir Pasang |  | m3 | 0,13 | 10000 | 1300
| Pasir Beton |  | m3 | 0,09 | 10000 | 900
| Kerikil |  | m3 | 0,02 | 10000 | 200
| Baja Tulangan |  | Kg | 2,60 | 10000 | 26000
Jumlah Harga Bahan | [5 empty] | 1498400
C | Peralatan
Jumlah Harga Alat | [5 empty] | 0
D | Jumlah Harga Tenaga Kerja, Bahan dan Peralatan (A+B+C) |  |  |  |  | 1995750
E | Biaya Umum dan Keuntungan (10% - 15%) x D |  |  |  | 10% | 199575
F | Harga Satuan Pekerjaan (D+E) |  |  |  |  | 2195325
6.3.3 Pemasangan 1 buah Bak Kontrol Pasangan Bata 60 cm x 60 cm Tinggi 65 cm dengan Tutup Beton
No | Uraian | Kode | Satuan | Koefisien | Harga Satuan (Rp) | Jumlah Harga (Rp)
A | Tenaga Kerja
| Pekerja | L.01 | OH | 3,200 | 100000 | 320000
| Tukang batu/tembok | L.02 | OH | 1,150 | 150000 | 172500
| Kepala Tukang | L.03 | OH | 0,011 | 150000 | 1650
| Mandor | L.04 | OH | 0,016 | 200000 | 3200
Jumlah Harga Tenaga Kerja | [5 empty] | 497350
B | Bahan
| Bata Merah |  | Buah | 123,00 | 10000 | 1230000
| Semen Portland |  | Kg | 114,00 | 10000 | 1140000
| Pasir Pasang |  | m3 | 0,184 | 10000 | 1840
| Pasir Beton |  | m3 | 0,120 | 10000 | 1200
| Kerikil |  | m3 | 0,033 | 10000 | 330
| Baja Tulangan |  | Kg | 4,850 | 10000 | 48500
Jumlah Harga Bahan | [5 empty] | 2421870
C | Peralatan
Jumlah Harga Alat | [5 empty] | 0
D | Jumlah Harga Tenaga Kerja, Bahan dan Peralatan (A+B+C) |  |  |  |  | 2919220
E | Biaya Umum dan Keuntungan (10% - 15%) x D |  |  |  | 10% | 291922
F | Harga Satuan Pekerjaan (D+E) |  |  |  |  | 3211142
6.4 SISTEM PERPIPAAN DALAM GEDUNG
6.4.1 Pipa PVC
6.4.1.1 Pemasangan 1 m pipa PVC AW, Dia. 1/2" (15 mm)
No | Uraian | Kode | Satuan | Koefisien | Harga Satuan (Rp) | Jumlah Harga (Rp)
A | Tenaga Kerja
| Pekerja | L.01 | OH | 0,017 | 100000 | 1700
| Tukang Pipa | L.02 | OH | 0,028 | 150000 | 4200
| Kepala Tukang | L.03 | OH | 0,003 | 150000 | 450
| Mandor | L.04 | OH | 0,001 | 200000 | 200
Jumlah Harga Tenaga Kerja | [5 empty] | 6550
B | Bahan
| Pipa PVC AW ; Dia. 1/2" ; (15 mm) + fitting & aksesoris |  | m' | 1,450 | 10000 | 14500
Jumlah Harga Bahan | [5 empty] | 14500
C | Peralatan
Jumlah Harga Alat | [5 empty] | 0
D | Jumlah Harga Tenaga Kerja, Bahan dan Peralatan (A+B+C) |  |  |  |  | 21050
E | Biaya Umum dan Keuntungan (10% - 15%) x D |  |  |  | 10% | 2105
F | Harga Satuan Pekerjaan (D+E) |  |  |  |  | 23155
6.4.1.2 Pemasangan 1 m pipa PVC AW, Dia. 3/4" (20 mm)
No | Uraian | Kode | Satuan | Koefisien | Harga Satuan (Rp) | Jumlah Harga (Rp)
A | Tenaga Kerja
| Pekerja | L.01 | OH | 0,024 | 100000 | 2400
| Tukang Pipa | L.02 | OH | 0,040 | 150000 | 6000
| Kepala Tukang | L.03 | OH | 0,004 | 150000 | 600
| Mandor | L.04 | OH | 0,001 | 200000 | 200
Jumlah Harga Tenaga Kerja | [5 empty] | 9200
B | Bahan
| Pipa PVC AW ; Dia. 3/4" ; (20 mm) + fitting & aksesoris |  | m' | 1,450 | 10000 | 14500
Jumlah Harga Bahan | [5 empty] | 14500
C | Peralatan
Jumlah Harga Alat | [5 empty] | 0
D | Jumlah Harga Tenaga Kerja, Bahan dan Peralatan (A+B+C) |  |  |  |  | 23700
E | Biaya Umum dan Keuntungan (10% - 15%) x D |  |  |  | 10% | 2370
F | Harga Satuan Pekerjaan (D+E) |  |  |  |  | 26070
6.4.1.3 Pemasangan 1 m pipa PVC AW, Dia. 1" (25 mm)
No | Uraian | Kode | Satuan | Koefisien | Harga Satuan (Rp) | Jumlah Harga (Rp)
A | Tenaga Kerja
| Pekerja | L.01 | OH | 0,031 | 100000 | 3100
| Tukang Pipa | L.02 | OH | 0,052 | 150000 | 7800
| Kepala Tukang | L.03 | OH | 0,005 | 150000 | 750
| Mandor | L.04 | OH | 0,002 | 200000 | 400
Jumlah Harga Tenaga Kerja | [5 empty] | 12050
B | Bahan
| Pipa PVC AW ; Dia. 1" ; (25 mm) + fitting & aksesoris |  | m' | 1,450 | 10000 | 14500
Jumlah Harga Bahan | [5 empty] | 14500
C | Peralatan
Jumlah Harga Alat | [5 empty] | 0
D | Jumlah Harga Tenaga Kerja, Bahan dan Peralatan (A+B+C) |  |  |  |  | 26550
E | Biaya Umum dan Keuntungan (10% - 15%) x D |  |  |  | 10% | 2655
F | Harga Satuan Pekerjaan (D+E) |  |  |  |  | 29205
6.4.1.4 Pemasangan 1 m pipa PVC AW, Dia. 1-1/4" (32 mm)
No | Uraian | Kode | Satuan | Koefisien | Harga Satuan (Rp) | Jumlah Harga (Rp)
A | Tenaga Kerja
| Pekerja | L.01 | OH | 0,040 | 100000 | 4000
| Tukang Pipa | L.02 | OH | 0,068 | 150000 | 10200
| Kepala Tukang | L.03 | OH | 0,007 | 150000 | 1050
| Mandor | L.04 | OH | 0,002 | 200000 | 400
Jumlah Harga Tenaga Kerja | [5 empty] | 15650
B | Bahan
| Pipa PVC AW ; Dia. 1-1/4" ; (32 mm) + fitting & aksesoris |  | m' | 1,450 | 10000 | 14500
Jumlah Harga Bahan | [5 empty] | 14500
C | Peralatan
Jumlah Harga Alat | [5 empty] | 0
D | Jumlah Harga Tenaga Kerja, Bahan dan Peralatan (A+B+C) |  |  |  |  | 30150
E | Biaya Umum dan Keuntungan (10% - 15%) x D |  |  |  | 10% | 3015
F | Harga Satuan Pekerjaan (D+E) |  |  |  |  | 33165
6.4.1.5 Pemasangan 1 m pipa PVC AW, Dia. 1-1/2" (40 mm)
No | Uraian | Kode | Satuan | Koefisien | Harga Satuan (Rp) | Jumlah Harga (Rp)
A | Tenaga Kerja
| Pekerja | L.01 | OH | 0,048 | 100000 | 4800
| Tukang Pipa | L.02 | OH | 0,080 | 150000 | 12000
| Kepala Tukang | L.03 | OH | 0,008 | 150000 | 1200
| Mandor | L.04 | OH | 0,002 | 200000 | 400
Jumlah Harga Tenaga Kerja | [5 empty] | 18400
B | Bahan
| Pipa PVC AW ; Dia. 1-1/2" ; (40 mm) + fitting & aksesoris |  | m' | 1,450 | 10000 | 14500
Jumlah Harga Bahan | [5 empty] | 14500
C | Peralatan
Jumlah Harga Alat | [5 empty] | 0
D | Jumlah Harga Tenaga Kerja, Bahan dan Peralatan (A+B+C) |  |  |  |  | 32900
E | Biaya Umum dan Keuntungan (10% - 15%) x D |  |  |  | 10% | 3290
F | Harga Satuan Pekerjaan (D+E) |  |  |  |  | 36190
6.4.1.6 Pemasangan 1 m pipa PVC AW, Dia. 2" (50 mm)
No | Uraian | Kode | Satuan | Koefisien | Harga Satuan (Rp) | Jumlah Harga (Rp)
A | Tenaga Kerja
| Pekerja | L.01 | OH | 0,063 | 100000 | 6300
| Tukang Pipa | L.02 | OH | 0,104 | 150000 | 15600
| Kepala Tukang | L.03 | OH | 0,010 | 150000 | 1500
| Mandor | L.04 | OH | 0,003 | 200000 | 600
Jumlah Harga Tenaga Kerja | [5 empty] | 24000
B | Bahan
| Pipa PVC AW ; Dia. 2" ; (50 mm) + fitting & aksesoris |  | m' | 1,450 | 10000 | 14500
Jumlah Harga Bahan | [5 empty] | 14500
C | Peralatan
Jumlah Harga Alat | [5 empty] | 0
D | Jumlah Harga Tenaga Kerja, Bahan dan Peralatan (A+B+C) |  |  |  |  | 38500
E | Biaya Umum dan Keuntungan (10% - 15%) x D |  |  |  | 10% | 3850
F | Harga Satuan Pekerjaan (D+E) |  |  |  |  | 42350
6.4.1.7 Pemasangan 1 m pipa PVC AW, Dia. 2-1/2" (65 mm)
No | Uraian | Kode | Satuan | Koefisien | Harga Satuan (Rp) | Jumlah Harga (Rp)
A | Tenaga Kerja
| Pekerja | L.01 | OH | 0,077 | 100000 | 7700
| Tukang Pipa | L.02 | OH | 0,129 | 150000 | 19350
| Kepala Tukang | L.03 | OH | 0,013 | 150000 | 1950
| Mandor | L.04 | OH | 0,004 | 200000 | 800
Jumlah Harga Tenaga Kerja | [5 empty] | 29800
B | Bahan
| Pipa PVC AW ; Dia. 2-1/2" ; (65 mm) + fitting & aksesoris |  | m' | 1,450 | 10000 | 14500
Jumlah Harga Bahan | [5 empty] | 14500
C | Peralatan
Jumlah Harga Alat | [5 empty] | 0
D | Jumlah Harga Tenaga Kerja, Bahan dan Peralatan (A+B+C) |  |  |  |  | 44300
E | Biaya Umum dan Keuntungan (10% - 15%) x D |  |  |  | 10% | 4430
F | Harga Satuan Pekerjaan (D+E) |  |  |  |  | 48730
6.4.1.8 Pemasangan 1 m pipa PVC AW, Dia. 3" (80 mm)
No | Uraian | Kode | Satuan | Koefisien | Harga Satuan (Rp) | Jumlah Harga (Rp)
A | Tenaga Kerja
| Pekerja | L.01 | OH | 0,094 | 100000 | 9400
| Tukang Pipa | L.02 | OH | 0,157 | 150000 | 23550
| Kepala Tukang | L.03 | OH | 0,016 | 150000 | 2400
| Mandor | L.04 | OH | 0,005 | 200000 | 1000
Jumlah Harga Tenaga Kerja | [5 empty] | 36350
B | Bahan
| Pipa PVC AW ; Dia. 3" ; (80 mm) + fitting & aksesoris |  | m' | 1,450 | 10000 | 14500
Jumlah Harga Bahan | [5 empty] | 14500
C | Peralatan
Jumlah Harga Alat | [5 empty] | 0
D | Jumlah Harga Tenaga Kerja, Bahan dan Peralatan (A+B+C) |  |  |  |  | 50850
E | Biaya Umum dan Keuntungan (10% - 15%) x D |  |  |  | 10% | 5085
F | Harga Satuan Pekerjaan (D+E) |  |  |  |  | 55935
6.4.1.9 Pemasangan 1 m pipa PVC AW, Dia. 4" (100 mm)
No | Uraian | Kode | Satuan | Koefisien | Harga Satuan (Rp) | Jumlah Harga (Rp)
A | Tenaga Kerja
| Pekerja | L.01 | OH | 0,123 | 100000 | 12300
| Tukang Pipa | L.02 | OH | 0,205 | 150000 | 30750
| Kepala Tukang | L.03 | OH | 0,021 | 150000 | 3150
| Mandor | L.04 | OH | 0,006 | 200000 | 1200
Jumlah Harga Tenaga Kerja | [5 empty] | 47400
B | Bahan
| Pipa PVC AW ; Dia. 4" ; (100 mm) + fitting & aksesoris |  | m' | 1,450 | 10000 | 14500
Jumlah Harga Bahan | [5 empty] | 14500
C | Peralatan
Jumlah Harga Alat | [5 empty] | 0
D | Jumlah Harga Tenaga Kerja, Bahan dan Peralatan (A+B+C) |  |  |  |  | 61900
E | Biaya Umum dan Keuntungan (10% - 15%) x D |  |  |  | 10% | 6190
F | Harga Satuan Pekerjaan (D+E) |  |  |  |  | 68090
6.4.1.10 Pemasangan 1 m pipa PVC AW, Dia. 5" (125 mm)
No | Uraian | Kode | Satuan | Koefisien | Harga Satuan (Rp) | Jumlah Harga (Rp)
A | Tenaga Kerja
| Pekerja | L.01 | OH | 0,152 | 100000 | 15200
| Tukang Pipa | L.02 | OH | 0,254 | 150000 | 38100
| Kepala Tukang | L.03 | OH | 0,025 | 150000 | 3750
| Mandor | L.04 | OH | 0,008 | 200000 | 1600
Jumlah Harga Tenaga Kerja | [5 empty] | 58650
B | Bahan
| Pipa PVC AW ; Dia. 5" ; (125 mm) + fitting & aksesoris |  | m' | 1,450 | 10000 | 14500
Jumlah Harga Bahan | [5 empty] | 14500
C | Peralatan
Jumlah Harga Alat | [5 empty] | 0
D | Jumlah Harga Tenaga Kerja, Bahan dan Peralatan (A+B+C) |  |  |  |  | 73150
E | Biaya Umum dan Keuntungan (10% - 15%) x D |  |  |  | 10% | 7315
F | Harga Satuan Pekerjaan (D+E) |  |  |  |  | 80465
6.4.1.11 Pemasangan 1 m pipa PVC AW, Dia. 6" (150 mm)
No | Uraian | Kode | Satuan | Koefisien | Harga Satuan (Rp) | Jumlah Harga (Rp)
A | Tenaga Kerja
| Pekerja | L.01 | OH | 0,183 | 100000 | 18300
| Tukang Pipa | L.02 | OH | 0,306 | 150000 | 45900
| Kepala Tukang | L.03 | OH | 0,031 | 150000 | 4650
| Mandor | L.04 | OH | 0,009 | 200000 | 1800
Jumlah Harga Tenaga Kerja | [5 empty] | 70650
B | Bahan
| Pipa PVC AW ; Dia. 6" ; (150 mm) + fitting & aksesoris |  | m' | 1,450 | 10000 | 14500
Jumlah Harga Bahan | [5 empty] | 14500
C | Peralatan
Jumlah Harga Alat | [5 empty] | 0
D | Jumlah Harga Tenaga Kerja, Bahan dan Peralatan (A+B+C) |  |  |  |  | 85150
E | Biaya Umum dan Keuntungan (10% - 15%) x D |  |  |  | 10% | 8515
F | Harga Satuan Pekerjaan (D+E) |  |  |  |  | 93665
6.4.1.12 Pemasangan 1 m pipa PVC AW, Dia. 8" (200 mm)
No | Uraian | Kode | Satuan | Koefisien | Harga Satuan (Rp) | Jumlah Harga (Rp)
A | Tenaga Kerja
| Pekerja | L.01 | OH | 0,246 | 100000 | 24600
| Tukang Pipa | L.02 | OH | 0,411 | 150000 | 61650
| Kepala Tukang | L.03 | OH | 0,041 | 150000 | 6150
| Mandor | L.04 | OH | 0,012 | 200000 | 2400
Jumlah Harga Tenaga Kerja | [5 empty] | 94800
B | Bahan
| Pipa PVC AW ; Dia. 8" ; (200 mm) + fitting & aksesoris |  | m' | 1,450 | 10000 | 14500
Jumlah Harga Bahan | [5 empty] | 14500
C | Peralatan
Jumlah Harga Alat | [5 empty] | 0
D | Jumlah Harga Tenaga Kerja, Bahan dan Peralatan (A+B+C) |  |  |  |  | 109300
E | Biaya Umum dan Keuntungan (10% - 15%) x D |  |  |  | 10% | 10930
F | Harga Satuan Pekerjaan (D+E) |  |  |  |  | 120230
6.4.1.13 Pemasangan 1 m pipa PVC AW, Dia. 10" (250 mm)
No | Uraian | Kode | Satuan | Koefisien | Harga Satuan (Rp) | Jumlah Harga (Rp)
A | Tenaga Kerja
| Pekerja | L.01 | OH | 0,306 | 100000 | 30600
| Tukang Pipa | L.02 | OH | 0,511 | 150000 | 76650
| Kepala Tukang | L.03 | OH | 0,051 | 150000 | 7650
| Mandor | L.04 | OH | 0,015 | 200000 | 3000
Jumlah Harga Tenaga Kerja | [5 empty] | 117900
B | Bahan
| Pipa PVC AW ; Dia. 10" ; (250 mm) + fitting & aksesoris |  | m' | 1,450 | 10000 | 14500
Jumlah Harga Bahan | [5 empty] | 14500
C | Peralatan
Jumlah Harga Alat | [5 empty] | 0
D | Jumlah Harga Tenaga Kerja, Bahan dan Peralatan (A+B+C) |  |  |  |  | 132400
E | Biaya Umum dan Keuntungan (10% - 15%) x D |  |  |  | 10% | 13240
F | Harga Satuan Pekerjaan (D+E) |  |  |  |  | 145640
6.4.1.14 Pemasangan 1 m pipa PVC AW, Dia. 12" (300 mm)
No | Uraian | Kode | Satuan | Koefisien | Harga Satuan (Rp) | Jumlah Harga (Rp)
A | Tenaga Kerja
| Pekerja | L.01 | OH | 0,367 | 100000 | 36700
| Tukang Pipa | L.02 | OH | 0,613 | 150000 | 91950
| Kepala Tukang | L.03 | OH | 0,061 | 150000 | 9150
| Mandor | L.04 | OH | 0,018 | 200000 | 3600
Jumlah Harga Tenaga Kerja | [5 empty] | 141400
B | Bahan
| Pipa PVC AW ; Dia. 12" (300 mm) + fitting & aksesoris |  | m' | 1,450 | 10000 | 14500
Jumlah Harga Bahan | [5 empty] | 14500
C | Peralatan
Jumlah Harga Alat | [5 empty] | 0
D | Jumlah Harga Tenaga Kerja, Bahan dan Peralatan (A+B+C) |  |  |  |  | 155900
E | Biaya Umum dan Keuntungan (10% - 15%) x D |  |  |  | 10% | 15590
F | Harga Satuan Pekerjaan (D+E) |  |  |  |  | 171490
6.4.1.15 Pemasangan 1 m pipa PVC AW, Dia. 14" (350 mm)
No | Uraian | Kode | Satuan | Koefisien | Harga Satuan (Rp) | Jumlah Harga (Rp)
A | Tenaga Kerja
| Pekerja | L.01 | OH | 0,427 | 100000 | 42700
| Tukang Pipa | L.02 | OH | 0,713 | 150000 | 106950
| Kepala Tukang | L.03 | OH | 0,071 | 150000 | 10650
| Mandor | L.04 | OH | 0,021 | 200000 | 4200
Jumlah Harga Tenaga Kerja | [5 empty] | 164500
B | Bahan
| Pipa PVC AW ; Dia. 14" ; (350 mm) + fitting & aksesoris |  | m' | 1,450 | 10000 | 14500
Jumlah Harga Bahan | [5 empty] | 14500
C | Peralatan
Jumlah Harga Alat | [5 empty] | 0
D | Jumlah Harga Tenaga Kerja, Bahan dan Peralatan (A+B+C) |  |  |  |  | 179000
E | Biaya Umum dan Keuntungan (10% - 15%) x D |  |  |  | 10% | 17900
F | Harga Satuan Pekerjaan (D+E) |  |  |  |  | 196900
6.4.1.16 Pemasangan 1 m pipa PVC AW, Dia. 16" (400 mm)
No | Uraian | Kode | Satuan | Koefisien | Harga Satuan (Rp) | Jumlah Harga (Rp)
A | Tenaga Kerja
| Pekerja | L.01 | OH | 0,488 | 100000 | 48800
| Tukang Pipa | L.02 | OH | 0,815 | 150000 | 122250
| Kepala Tukang | L.03 | OH | 0,081 | 150000 | 12150
| Mandor | L.04 | OH | 0,024 | 200000 | 4800
Jumlah Harga Tenaga Kerja | [5 empty] | 188000
B | Bahan
| Pipa PVC AW ; Dia. 16" ; (400 mm) + fitting & aksesoris |  | m' | 1,450 | 10000 | 14500
Jumlah Harga Bahan | [5 empty] | 14500
C | Peralatan
Jumlah Harga Alat | [5 empty] | 0
D | Jumlah Harga Tenaga Kerja, Bahan dan Peralatan (A+B+C) |  |  |  |  | 202500
E | Biaya Umum dan Keuntungan (10% - 15%) x D |  |  |  | 10% | 20250
F | Harga Satuan Pekerjaan (D+E) |  |  |  |  | 222750
6.4.1.17 Pemasangan 1 m pipa PVC D, Dia. 1-1/4" (32 mm)
No | Uraian | Kode | Satuan | Koefisien | Harga Satuan (Rp) | Jumlah Harga (Rp)
A | Tenaga Kerja
| Pekerja | L.01 | OH | 0,040 | 100000 | 4000
| Tukang Pipa | L.02 | OH | 0,067 | 150000 | 10050
| Kepala Tukang | L.03 | OH | 0,007 | 150000 | 1050
| Mandor | L.04 | OH | 0,002 | 200000 | 400
Jumlah Harga Tenaga Kerja | [5 empty] | 15500
B | Bahan
| Pipa PVC D ; Dia. 1-1/4" ; (32 mm) + fitting & aksesoris |  | m' | 1,450 | 10000 | 14500
Jumlah Harga Bahan | [5 empty] | 14500
C | Peralatan
Jumlah Harga Alat | [5 empty] | 0
D | Jumlah Harga Tenaga Kerja, Bahan dan Peralatan (A+B+C) |  |  |  |  | 30000
E | Biaya Umum dan Keuntungan (10% - 15%) x D |  |  |  | 10% | 3000
F | Harga Satuan Pekerjaan (D+E) |  |  |  |  | 33000
6.4.1.18 Pemasangan 1 m pipa PVC D, Dia. 1-1/2" (40 mm)
No | Uraian | Kode | Satuan | Koefisien | Harga Satuan (Rp) | Jumlah Harga (Rp)
A | Tenaga Kerja
| Pekerja | L.01 | OH | 0,048 | 100000 | 4800
| Tukang Pipa | L.02 | OH | 0,080 | 150000 | 12000
| Kepala Tukang | L.03 | OH | 0,008 | 150000 | 1200
| Mandor | L.04 | OH | 0,002 | 200000 | 400
Jumlah Harga Tenaga Kerja | [5 empty] | 18400
B | Bahan
| Pipa PVC D ; Dia. 1-1/2" ; (40 mm) + fitting & aksesoris |  | m' | 1,450 | 10000 | 14500
Jumlah Harga Bahan | [5 empty] | 14500
C | Peralatan
Jumlah Harga Alat | [5 empty] | 0
D | Jumlah Harga Tenaga Kerja, Bahan dan Peralatan (A+B+C) |  |  |  |  | 32900
E | Biaya Umum dan Keuntungan (10% - 15%) x D |  |  |  | 10% | 3290
F | Harga Satuan Pekerjaan (D+E) |  |  |  |  | 36190
6.4.1.19 Pemasangan 1 m pipa PVC D, Dia. 2" (50 mm)
No | Uraian | Kode | Satuan | Koefisien | Harga Satuan (Rp) | Jumlah Harga (Rp)
A | Tenaga Kerja
| Pekerja | L.01 | OH | 0,063 | 100000 | 6300
| Tukang Pipa | L.02 | OH | 0,104 | 150000 | 15600
| Kepala Tukang | L.03 | OH | 0,010 | 150000 | 1500
| Mandor | L.04 | OH | 0,003 | 200000 | 600
Jumlah Harga Tenaga Kerja | [5 empty] | 24000
B | Bahan
| Pipa PVC D ; Dia. 2" ; (50 mm) + fitting & aksesoris |  | m' | 1,450 | 10000 | 14500
Jumlah Harga Bahan | [5 empty] | 14500
C | Peralatan
Jumlah Harga Alat | [5 empty] | 0
D | Jumlah Harga Tenaga Kerja, Bahan dan Peralatan (A+B+C) |  |  |  |  | 38500
E | Biaya Umum dan Keuntungan (10% - 15%) x D |  |  |  | 10% | 3850
F | Harga Satuan Pekerjaan (D+E) |  |  |  |  | 42350
6.4.1.20 Pemasangan 1 m pipa PVC D, Dia. 2-1/2" (65 mm)
No | Uraian | Kode | Satuan | Koefisien | Harga Satuan (Rp) | Jumlah Harga (Rp)
A | Tenaga Kerja
| Pekerja | L.01 | OH | 0,077 | 100000 | 7700
| Tukang Pipa | L.02 | OH | 0,129 | 150000 | 19350
| Kepala Tukang | L.03 | OH | 0,013 | 150000 | 1950
| Mandor | L.04 | OH | 0,004 | 200000 | 800
Jumlah Harga Tenaga Kerja | [5 empty] | 29800
B | Bahan
| Pipa PVC D ; Dia. 2-1/2" ; (65 mm) + fitting & aksesoris |  | m' | 1,450 | 10000 | 14500
Jumlah Harga Bahan | [5 empty] | 14500
C | Peralatan
Jumlah Harga Alat | [5 empty] | 0
D | Jumlah Harga Tenaga Kerja, Bahan dan Peralatan (A+B+C) |  |  |  |  | 44300
E | Biaya Umum dan Keuntungan (10% - 15%) x D |  |  |  | 10% | 4430
F | Harga Satuan Pekerjaan (D+E) |  |  |  |  | 48730
6.4.1.21 Pemasangan 1 m pipa PVC D, Dia. 3" (80 mm)
No | Uraian | Kode | Satuan | Koefisien | Harga Satuan (Rp) | Jumlah Harga (Rp)
A | Tenaga Kerja
| Pekerja | L.01 | OH | 0,094 | 100000 | 9400
| Tukang Pipa | L.02 | OH | 0,157 | 150000 | 23550
| Kepala Tukang | L.03 | OH | 0,016 | 150000 | 2400
| Mandor | L.04 | OH | 0,005 | 200000 | 1000
Jumlah Harga Tenaga Kerja | [5 empty] | 36350
B | Bahan
| Pipa PVC D ; Dia. 3" (80 mm) + fitting & aksesoris |  | m' | 1,450 | 10000 | 14500
Jumlah Harga Bahan | [5 empty] | 14500
C | Peralatan
Jumlah Harga Alat | [5 empty] | 0
D | Jumlah Harga Tenaga Kerja, Bahan dan Peralatan (A+B+C) |  |  |  |  | 50850
E | Biaya Umum dan Keuntungan (10% - 15%) x D |  |  |  | 10% | 5085
F | Harga Satuan Pekerjaan (D+E) |  |  |  |  | 55935
6.4.1.22 Pemasangan 1 m pipa PVC D, Dia. 4" (100 mm)
No | Uraian | Kode | Satuan | Koefisien | Harga Satuan (Rp) | Jumlah Harga (Rp)
A | Tenaga Kerja
| Pekerja | L.01 | OH | 0,123 | 100000 | 12300
| Tukang Pipa | L.02 | OH | 0,205 | 150000 | 30750
| Kepala Tukang | L.03 | OH | 0,021 | 150000 | 3150
| Mandor | L.04 | OH | 0,006 | 200000 | 1200
Jumlah Harga Tenaga Kerja | [5 empty] | 47400
B | Bahan
| Pipa PVC D ; Dia. 4" ; (100 mm) + fitting & aksesoris |  | m' | 1,450 | 10000 | 14500
Jumlah Harga Bahan | [5 empty] | 14500
C | Peralatan
Jumlah Harga Alat | [5 empty] | 0
D | Jumlah Harga Tenaga Kerja, Bahan dan Peralatan (A+B+C) |  |  |  |  | 61900
E | Biaya Umum dan Keuntungan (10% - 15%) x D |  |  |  | 10% | 6190
F | Harga Satuan Pekerjaan (D+E) |  |  |  |  | 68090
6.4.1.23 Pemasangan 1 m pipa PVC D, Dia. 5" (125 mm)
No | Uraian | Kode | Satuan | Koefisien | Harga Satuan (Rp) | Jumlah Harga (Rp)
A | Tenaga Kerja
| Pekerja | L.01 | OH | 0,152 | 100000 | 15200
| Tukang Pipa | L.02 | OH | 0,254 | 150000 | 38100
| Kepala Tukang | L.03 | OH | 0,025 | 150000 | 3750
| Mandor | L.04 | OH | 0,008 | 200000 | 1600
Jumlah Harga Tenaga Kerja | [5 empty] | 58650
B | Bahan
| Pipa PVC D ; Dia. 5" ; (125 mm) + fitting & aksesoris |  | m' | 1,450 | 10000 | 14500
Jumlah Harga Bahan | [5 empty] | 14500
C | Peralatan
Jumlah Harga Alat | [5 empty] | 0
D | Jumlah Harga Tenaga Kerja, Bahan dan Peralatan (A+B+C) |  |  |  |  | 73150
E | Biaya Umum dan Keuntungan (10% - 15%) x D |  |  |  | 10% | 7315
F | Harga Satuan Pekerjaan (D+E) |  |  |  |  | 80465
6.4.1.24 Pemasangan 1 m pipa PVC D, Dia. 6" (150 mm)
No | Uraian | Kode | Satuan | Koefisien | Harga Satuan (Rp) | Jumlah Harga (Rp)
A | Tenaga Kerja
| Pekerja | L.01 | OH | 0,183 | 100000 | 18300
| Tukang Pipa | L.02 | OH | 0,306 | 150000 | 45900
| Kepala Tukang | L.03 | OH | 0,031 | 150000 | 4650
| Mandor | L.04 | OH | 0,009 | 200000 | 1800
Jumlah Harga Tenaga Kerja | [5 empty] | 70650
B | Bahan
| Pipa PVC D ; Dia. 6" ; (150 mm) + fitting & aksesoris |  | m' | 1,450 | 10000 | 14500
Jumlah Harga Bahan | [5 empty] | 14500
C | Peralatan
Jumlah Harga Alat | [5 empty] | 0
D | Jumlah Harga Tenaga Kerja, Bahan dan Peralatan (A+B+C) |  |  |  |  | 85150
E | Biaya Umum dan Keuntungan (10% - 15%) x D |  |  |  | 10% | 8515
F | Harga Satuan Pekerjaan (D+E) |  |  |  |  | 93665
6.4.1.25 Pemasangan 1 m pipa PVC D, Dia. 8" (200 mm)
No | Uraian | Kode | Satuan | Koefisien | Harga Satuan (Rp) | Jumlah Harga (Rp)
A | Tenaga Kerja
| Pekerja | L.01 | OH | 0,246 | 100000 | 24600
| Tukang Pipa | L.02 | OH | 0,411 | 150000 | 61650
| Kepala Tukang | L.03 | OH | 0,041 | 150000 | 6150
| Mandor | L.04 | OH | 0,012 | 200000 | 2400
Jumlah Harga Tenaga Kerja | [5 empty] | 94800
B | Bahan
| Pipa PVC D ; Dia. 8" ; (200 mm) + fitting & aksesoris |  | m' | 1,450 | 10000 | 14500
Jumlah Harga Bahan | [5 empty] | 14500
C | Peralatan
Jumlah Harga Alat | [5 empty] | 0
D | Jumlah Harga Tenaga Kerja, Bahan dan Peralatan (A+B+C) |  |  |  |  | 109300
E | Biaya Umum dan Keuntungan (10% - 15%) x D |  |  |  | 10% | 10930
F | Harga Satuan Pekerjaan (D+E) |  |  |  |  | 120230
6.4.1.26 Pemasangan 1 m pipa PVC D, Dia. 10" (250 mm)
No | Uraian | Kode | Satuan | Koefisien | Harga Satuan (Rp) | Jumlah Harga (Rp)
A | Tenaga Kerja
| Pekerja | L.01 | OH | 0,306 | 100000 | 30600
| Tukang Pipa | L.02 | OH | 0,511 | 150000 | 76650
| Kepala Tukang | L.03 | OH | 0,051 | 150000 | 7650
| Mandor | L.04 | OH | 0,015 | 200000 | 3000
Jumlah Harga Tenaga Kerja | [5 empty] | 117900
B | Bahan
| Pipa PVC D ; Dia. 10" ; (250 mm) + fitting & aksesoris |  | m' | 1,450 | 10000 | 14500
Jumlah Harga Bahan | [5 empty] | 14500
C | Peralatan
Jumlah Harga Alat | [5 empty] | 0
D | Jumlah Harga Tenaga Kerja, Bahan dan Peralatan (A+B+C) |  |  |  |  | 132400
E | Biaya Umum dan Keuntungan (10% - 15%) x D |  |  |  | 10% | 13240
F | Harga Satuan Pekerjaan (D+E) |  |  |  |  | 145640
6.4.1.27 Pemasangan 1 m pipa PVC D, Dia. 12" (300 mm)
No | Uraian | Kode | Satuan | Koefisien | Harga Satuan (Rp) | Jumlah Harga (Rp)
A | Tenaga Kerja
| Pekerja | L.01 | OH | 0,367 | 100000 | 36700
| Tukang Pipa | L.02 | OH | 0,613 | 150000 | 91950
| Kepala Tukang | L.03 | OH | 0,061 | 150000 | 9150
| Mandor | L.04 | OH | 0,018 | 200000 | 3600
Jumlah Harga Tenaga Kerja | [5 empty] | 141400
B | Bahan
| Pipa PVC D ; Dia. 12" ; (300 mm) + fitting & aksesoris |  | m' | 1,450 | 10000 | 14500
Jumlah Harga Bahan | [5 empty] | 14500
C | Peralatan
Jumlah Harga Alat | [5 empty] | 0
D | Jumlah Harga Tenaga Kerja, Bahan dan Peralatan (A+B+C) |  |  |  |  | 155900
E | Biaya Umum dan Keuntungan (10% - 15%) x D |  |  |  | 10% | 15590
F | Harga Satuan Pekerjaan (D+E) |  |  |  |  | 171490
6.4.1.28 Pemasangan 1 m pipa PVC D, Dia. 14" (350 mm)
No | Uraian | Kode | Satuan | Koefisien | Harga Satuan (Rp) | Jumlah Harga (Rp)
A | Tenaga Kerja
| Pekerja | L.01 | OH | 0,427 | 100000 | 42700
| Tukang Pipa | L.02 | OH | 0,713 | 150000 | 106950
| Kepala Tukang | L.03 | OH | 0,071 | 150000 | 10650
| Mandor | L.04 | OH | 0,021 | 200000 | 4200
Jumlah Harga Tenaga Kerja | [5 empty] | 164500
B | Bahan
| Pipa PVC D ; Dia. 14" ; (350 mm) + fitting & aksesoris |  | m' | 1,450 | 10000 | 14500
Jumlah Harga Bahan | [5 empty] | 14500
C | Peralatan
Jumlah Harga Alat | [5 empty] | 0
D | Jumlah Harga Tenaga Kerja, Bahan dan Peralatan (A+B+C) |  |  |  |  | 179000
E | Biaya Umum dan Keuntungan (10% - 15%) x D |  |  |  | 10% | 17900
F | Harga Satuan Pekerjaan (D+E) |  |  |  |  | 196900
6.4.1.29 Pemasangan 1 m pipa PVC D, Dia. 16" (400 mm)
No | Uraian | Kode | Satuan | Koefisien | Harga Satuan (Rp) | Jumlah Harga (Rp)
A | Tenaga Kerja
| Pekerja | L.01 | OH | 0,488 | 100000 | 48800
| Tukang Pipa | L.02 | OH | 0,814 | 150000 | 122100
| Kepala Tukang | L.03 | OH | 0,081 | 150000 | 12150
| Mandor | L.04 | OH | 0,024 | 200000 | 4800
Jumlah Harga Tenaga Kerja | [5 empty] | 187850
B | Bahan
| Pipa PVC D ; Dia. 16" ; (400 mm) + fitting & aksesoris |  | m' | 1,450 | 10000 | 14500
Jumlah Harga Bahan | [5 empty] | 14500
C | Peralatan
Jumlah Harga Alat | [5 empty] | 0
D | Jumlah Harga Tenaga Kerja, Bahan dan Peralatan (A+B+C) |  |  |  |  | 202350
E | Biaya Umum dan Keuntungan (10% - 15%) x D |  |  |  | 10% | 20235
F | Harga Satuan Pekerjaan (D+E) |  |  |  |  | 222585
6.4.2 Pipa Galvanis
6.4.2.1 Pemasangan 1 m Pipa Galvanis MED CLASS Dia. 1/2" (15 mm)
No | Uraian | Kode | Satuan | Koefisien | Harga Satuan (Rp) | Jumlah Harga (Rp)
A | Tenaga Kerja
| Pekerja | L.01 | OH | 0,035 | 100000 | 3500
| Tukang Pipa | L.02 | OH | 0,058 | 150000 | 8700
| Kepala Tukang | L.03 | OH | 0,006 | 150000 | 900
| Mandor | L.04 | OH | 0,002 | 200000 | 400
Jumlah Harga Tenaga Kerja | [5 empty] | 13500
B | Bahan
| Pipa galvanis MED CLASS ; Dia. 1/2" ; (15 mm) + fitting & aksesoris |  | m' | 1,500 | 10000 | 15000
Jumlah Harga Bahan | [5 empty] | 15000
C | Peralatan
Jumlah Harga Alat | [5 empty] | 0
D | Jumlah Harga Tenaga Kerja, Bahan dan Peralatan (A+B+C) |  |  |  |  | 28500
E | Biaya Umum dan Keuntungan (10% - 15%) x D |  |  |  | 10% | 2850
F | Harga Satuan Pekerjaan (D+E) |  |  |  |  | 31350
6.4.2.2 Pemasangan 1 m Pipa Galvanis MED CLASS, Dia. 3/4" (20 mm)
No | Uraian | Kode | Satuan | Koefisien | Harga Satuan (Rp) | Jumlah Harga (Rp)
A | Tenaga Kerja
| Pekerja | L.01 | OH | 0,052 | 100000 | 5200
| Tukang Pipa | L.02 | OH | 0,087 | 150000 | 13050
| Kepala Tukang | L.03 | OH | 0,009 | 150000 | 1350
| Mandor | L.04 | OH | 0,003 | 200000 | 600
Jumlah Harga Tenaga Kerja | [5 empty] | 20200
B | Bahan
| Pipa galvanis MED CLASS ; Dia. 3/4" ; (20 mm) + fitting & aksesoris |  | m' | 1,500 | 10000 | 15000
Jumlah Harga Bahan | [5 empty] | 15000
C | Peralatan
Jumlah Harga Alat | [5 empty] | 0
D | Jumlah Harga Tenaga Kerja, Bahan dan Peralatan (A+B+C) |  |  |  |  | 35200
E | Biaya Umum dan Keuntungan (10% - 15%) x D |  |  |  | 10% | 3520
F | Harga Satuan Pekerjaan (D+E) |  |  |  |  | 38720
6.4.2.3 Pemasangan 1 m Pipa Galvanis MED CLASS, Dia. 1" (25 mm)
No | Uraian | Kode | Satuan | Koefisien | Harga Satuan (Rp) | Jumlah Harga (Rp)
A | Tenaga Kerja
| Pekerja | L.01 | OH | 0,069 | 100000 | 6900
| Tukang Pipa | L.02 | OH | 0,115 | 150000 | 17250
| Kepala Tukang | L.03 | OH | 0,011 | 150000 | 1650
| Mandor | L.04 | OH | 0,003 | 200000 | 600
Jumlah Harga Tenaga Kerja | [5 empty] | 26400
B | Bahan
| Pipa galvanis MED CLASS ; Dia. 1" ; (25 mm) + fitting & aksesoris |  | m' | 1,500 | 10000 | 15000
Jumlah Harga Bahan | [5 empty] | 15000
C | Peralatan
Jumlah Harga Alat | [5 empty] | 0
D | Jumlah Harga Tenaga Kerja, Bahan dan Peralatan (A+B+C) |  |  |  |  | 41400
E | Biaya Umum dan Keuntungan (10% - 15%) x D |  |  |  | 10% | 4140
F | Harga Satuan Pekerjaan (D+E) |  |  |  |  | 45540
6.4.2.4 Pemasangan 1 m Pipa Galvanis MED CLASS, Dia. 1-1/4" (32 mm)
No | Uraian | Kode | Satuan | Koefisien | Harga Satuan (Rp) | Jumlah Harga (Rp)
A | Tenaga Kerja
| Pekerja | L.01 | OH | 0,085 | 100000 | 8500
| Tukang Pipa | L.02 | OH | 0,143 | 150000 | 21450
| Kepala Tukang | L.03 | OH | 0,014 | 150000 | 2100
| Mandor | L.04 | OH | 0,004 | 200000 | 800
Jumlah Harga Tenaga Kerja | [5 empty] | 32850
B | Bahan
| Pipa galvanis MED CLASS ; Dia. 1-1/4" ; (32 mm) + fitting & aksesoris |  | m' | 1,500 | 10000 | 15000
Jumlah Harga Bahan | [5 empty] | 15000
C | Peralatan
Jumlah Harga Alat | [5 empty] | 0
D | Jumlah Harga Tenaga Kerja, Bahan dan Peralatan (A+B+C) |  |  |  |  | 47850
E | Biaya Umum dan Keuntungan (10% - 15%) x D |  |  |  | 10% | 4785
F | Harga Satuan Pekerjaan (D+E) |  |  |  |  | 52635
6.4.2.5 Pemasangan 1 m Pipa Galvanis MED CLASS, Dia. 1-1/2" (40 mm)
No | Uraian | Kode | Satuan | Koefisien | Harga Satuan (Rp) | Jumlah Harga (Rp)
A | Tenaga Kerja
| Pekerja | L.01 | OH | 0,104 | 100000 | 10400
| Tukang Pipa | L.02 | OH | 0,174 | 150000 | 26100
| Kepala Tukang | L.03 | OH | 0,017 | 150000 | 2550
| Mandor | L.04 | OH | 0,005 | 200000 | 1000
Jumlah Harga Tenaga Kerja | [5 empty] | 40050
B | Bahan
| Pipa galvanis MED CLASS ; Dia. 1-1/2" ; (40 mm) + fitting & aksesoris |  | m' | 1,500 | 10000 | 15000
Jumlah Harga Bahan | [5 empty] | 15000
C | Peralatan
Jumlah Harga Alat | [5 empty] | 0
D | Jumlah Harga Tenaga Kerja, Bahan dan Peralatan (A+B+C) |  |  |  |  | 55050
E | Biaya Umum dan Keuntungan (10% - 15%) x D |  |  |  | 10% | 5505
F | Harga Satuan Pekerjaan (D+E) |  |  |  |  | 60555
6.4.2.6 Pemasangan 1 m Pipa Galvanis MED CLASS, Dia. 2" (50 mm)
No | Uraian | Kode | Satuan | Koefisien | Harga Satuan (Rp) | Jumlah Harga (Rp)
A | Tenaga Kerja
| Pekerja | L.01 | OH | 0,138 | 100000 | 13800
| Tukang Pipa | L.02 | OH | 0,230 | 150000 | 34500
| Kepala Tukang | L.03 | OH | 0,023 | 150000 | 3450
| Mandor | L.04 | OH | 0,007 | 200000 | 1400
Jumlah Harga Tenaga Kerja | [5 empty] | 53150
B | Bahan
| Pipa galvanis MED CLASS ; Dia. 2" ; (50 mm) + fitting & aksesoris |  | m' | 1,500 | 10000 | 15000
Jumlah Harga Bahan | [5 empty] | 15000
C | Peralatan
Jumlah Harga Alat | [5 empty] | 0
D | Jumlah Harga Tenaga Kerja, Bahan dan Peralatan (A+B+C) |  |  |  |  | 68150
E | Biaya Umum dan Keuntungan (10% - 15%) x D |  |  |  | 10% | 6815
F | Harga Satuan Pekerjaan (D+E) |  |  |  |  | 74965
6.4.2.7 Pemasangan 1 m Pipa Galvanis MED CLASS, Dia. 2-1/2" (65 mm)
No | Uraian | Kode | Satuan | Koefisien | Harga Satuan (Rp) | Jumlah Harga (Rp)
A | Tenaga Kerja
| Pekerja | L.01 | OH | 0,171 | 100000 | 17100
| Tukang Pipa | L.02 | OH | 0,285 | 150000 | 42750
| Kepala Tukang | L.03 | OH | 0,029 | 150000 | 4350
| Mandor | L.04 | OH | 0,009 | 200000 | 1800
Jumlah Harga Tenaga Kerja | [5 empty] | 66000
B | Bahan
| Pipa galvanis MED CLASS ; Dia. 2-1/2" ; (65 mm) + fitting & aksesoris |  | m' | 1,500 | 10000 | 15000
Jumlah Harga Bahan | [5 empty] | 15000
C | Peralatan
Jumlah Harga Alat | [5 empty] | 0
D | Jumlah Harga Tenaga Kerja, Bahan dan Peralatan (A+B+C) |  |  |  |  | 81000
E | Biaya Umum dan Keuntungan (10% - 15%) x D |  |  |  | 10% | 8100
F | Harga Satuan Pekerjaan (D+E) |  |  |  |  | 89100
6.4.2.8 Pemasangan 1 m Pipa Galvanis MED CLASS, Dia. 3" (80 mm)
No | Uraian | Kode | Satuan | Koefisien | Harga Satuan (Rp) | Jumlah Harga (Rp)
A | Tenaga Kerja
| Pekerja | L.01 | OH | 0,238 | 100000 | 23800
| Tukang Pipa | L.02 | OH | 0,397 | 150000 | 59550
| Kepala Tukang | L.03 | OH | 0,040 | 150000 | 6000
| Mandor | L.04 | OH | 0,012 | 200000 | 2400
Jumlah Harga Tenaga Kerja | [5 empty] | 91750
B | Bahan
| Pipa galvanis MED CLASS ; Dia. 3" ; (80 mm) + fitting & aksesoris |  | m' | 1,500 | 10000 | 15000
Jumlah Harga Bahan | [5 empty] | 15000
C | Peralatan
Jumlah Harga Alat | [5 empty] | 0
D | Jumlah Harga Tenaga Kerja, Bahan dan Peralatan (A+B+C) |  |  |  |  | 106750
E | Biaya Umum dan Keuntungan (10% - 15%) x D |  |  |  | 10% | 10675
F | Harga Satuan Pekerjaan (D+E) |  |  |  |  | 117425
6.4.2.9 Pemasangan 1 m Pipa Galvanis MED CLASS, Dia. 4" (100 mm)
No | Uraian | Kode | Satuan | Koefisien | Harga Satuan (Rp) | Jumlah Harga (Rp)
A | Tenaga Kerja
| Pekerja | L.01 | OH | 0,317 | 100000 | 31700
| Tukang Pipa | L.02 | OH | 0,529 | 150000 | 79350
| Kepala Tukang | L.03 | OH | 0,053 | 150000 | 7950
| Mandor | L.04 | OH | 0,016 | 200000 | 3200
Jumlah Harga Tenaga Kerja | [5 empty] | 122200
B | Bahan
| Pipa galvanis MED CLASS ; Dia. 4" ; (100 mm) + fitting & aksesoris |  | m' | 1,500 | 10000 | 15000
Jumlah Harga Bahan | [5 empty] | 15000
C | Peralatan
Jumlah Harga Alat | [5 empty] | 0
D | Jumlah Harga Tenaga Kerja, Bahan dan Peralatan (A+B+C) |  |  |  |  | 137200
E | Biaya Umum dan Keuntungan (10% - 15%) x D |  |  |  | 10% | 13720
F | Harga Satuan Pekerjaan (D+E) |  |  |  |  | 150920
6.4.2.10 Pemasangan 1 m Pipa Galvanis MED CLASS, Dia. 5" (125 mm)
No | Uraian | Kode | Satuan | Koefisien | Harga Satuan (Rp) | Jumlah Harga (Rp)
A | Tenaga Kerja
| Pekerja | L.01 | OH | 0,394 | 100000 | 39400
| Tukang Pipa | L.02 | OH | 0,658 | 150000 | 98700
| Kepala Tukang | L.03 | OH | 0,066 | 150000 | 9900
| Mandor | L.04 | OH | 0,020 | 200000 | 4000
Jumlah Harga Tenaga Kerja | [5 empty] | 152000
B | Bahan
| Pipa galvanis MED CLASS ; Dia. 5" ; (125 mm) + fitting & aksesoris |  | m' | 1,500 | 10000 | 15000
Jumlah Harga Bahan | [5 empty] | 15000
C | Peralatan
Jumlah Harga Alat | [5 empty] | 0
D | Jumlah Harga Tenaga Kerja, Bahan dan Peralatan (A+B+C) |  |  |  |  | 167000
E | Biaya Umum dan Keuntungan (10% - 15%) x D |  |  |  | 10% | 16700
F | Harga Satuan Pekerjaan (D+E) |  |  |  |  | 183700
6.4.2.11 Pemasangan 1 m Pipa Galvanis MED CLASS, Dia. 6" (150 mm)
No | Uraian | Kode | Satuan | Koefisien | Harga Satuan (Rp) | Jumlah Harga (Rp)
A | Tenaga Kerja
| Pekerja | L.01 | OH | 0,473 | 100000 | 47300
| Tukang Pipa | L.02 | OH | 0,790 | 150000 | 118500
| Kepala Tukang | L.03 | OH | 0,079 | 150000 | 11850
| Mandor | L.04 | OH | 0,024 | 200000 | 4800
Jumlah Harga Tenaga Kerja | [5 empty] | 182450
B | Bahan
| Pipa galvanis MED CLASS ; Dia. 6" ; (150 mm) + fitting & aksesoris |  | m' | 1,500 | 10000 | 15000
Jumlah Harga Bahan | [5 empty] | 15000
C | Peralatan
Jumlah Harga Alat | [5 empty] | 0
D | Jumlah Harga Tenaga Kerja, Bahan dan Peralatan (A+B+C) |  |  |  |  | 197450
E | Biaya Umum dan Keuntungan (10% - 15%) x D |  |  |  | 10% | 19745
F | Harga Satuan Pekerjaan (D+E) |  |  |  |  | 217195
6.4.2.12 Pemasangan 1 m Pipa Galvanis MED CLASS, Dia. 8" (200 mm)
No | Uraian | Kode | Satuan | Koefisien | Harga Satuan (Rp) | Jumlah Harga (Rp)
A | Tenaga Kerja
| Pekerja | L.01 | OH | 0,629 | 100000 | 62900
| Tukang Pipa | L.02 | OH | 1,051 | 150000 | 157650
| Kepala Tukang | L.03 | OH | 0,105 | 150000 | 15750
| Mandor | L.04 | OH | 0,032 | 200000 | 6400
Jumlah Harga Tenaga Kerja | [5 empty] | 242700
B | Bahan
| Pipa galvanis MED CLASS ; Dia. 8" ; (200 mm) + fitting & aksesoris |  | m' | 1,500 | 10000 | 15000
Jumlah Harga Bahan | [5 empty] | 15000
C | Peralatan
Jumlah Harga Alat | [5 empty] | 0
D | Jumlah Harga Tenaga Kerja, Bahan dan Peralatan (A+B+C) |  |  |  |  | 257700
E | Biaya Umum dan Keuntungan (10% - 15%) x D |  |  |  | 10% | 25770
F | Harga Satuan Pekerjaan (D+E) |  |  |  |  | 283470
6.4.2.13 Pemasangan 1 m Pipa Galvanis MED CLASS, Dia. 10" (250 mm)
No | Uraian | Kode | Satuan | Koefisien | Harga Satuan (Rp) | Jumlah Harga (Rp)
A | Tenaga Kerja
| Pekerja | L.01 | OH | 0,788 | 100000 | 78800
| Tukang Pipa | L.02 | OH | 1,315 | 150000 | 197250
| Kepala Tukang | L.03 | OH | 0,132 | 150000 | 19800
| Mandor | L.04 | OH | 0,039 | 200000 | 7800
Jumlah Harga Tenaga Kerja | [5 empty] | 303650
B | Bahan
| Pipa galvanis MED CLASS ; Dia. 10" ; (250 mm) + fitting & aksesoris |  | m' | 1,500 | 10000 | 15000
Jumlah Harga Bahan | [5 empty] | 15000
C | Peralatan
Jumlah Harga Alat | [5 empty] | 0
D | Jumlah Harga Tenaga Kerja, Bahan dan Peralatan (A+B+C) |  |  |  |  | 318650
E | Biaya Umum dan Keuntungan (10% - 15%) x D |  |  |  | 10% | 31865
F | Harga Satuan Pekerjaan (D+E) |  |  |  |  | 350515
6.4.2.14 Pemasangan 1 m Pipa Galvanis MED CLASS, Dia. 12" (300 mm)
No | Uraian | Kode | Satuan | Koefisien | Harga Satuan (Rp) | Jumlah Harga (Rp)
A | Tenaga Kerja
| Pekerja | L.01 | OH | 0,944 | 100000 | 94400
| Tukang Pipa | L.02 | OH | 1,576 | 150000 | 236400
| Kepala Tukang | L.03 | OH | 0,158 | 150000 | 23700
| Mandor | L.04 | OH | 0,047 | 200000 | 9400
Jumlah Harga Tenaga Kerja | [5 empty] | 363900
B | Bahan
| Pipa galvanis MED CLASS ; Dia. 12" ; (300 mm) + fitting & aksesoris |  | m' | 1,500 | 10000 | 15000
Jumlah Harga Bahan | [5 empty] | 15000
C | Peralatan
Jumlah Harga Alat | [5 empty] | 0
D | Jumlah Harga Tenaga Kerja, Bahan dan Peralatan (A+B+C) |  |  |  |  | 378900
E | Biaya Umum dan Keuntungan (10% - 15%) x D |  |  |  | 10% | 37890
F | Harga Satuan Pekerjaan (D+E) |  |  |  |  | 416790
6.4.2.15 Pemasangan 1 m Pipa Galvanis MED CLASS, Dia. 14" (350 mm)
No | Uraian | Kode | Satuan | Koefisien | Harga Satuan (Rp) | Jumlah Harga (Rp)
A | Tenaga Kerja
| Pekerja | L.01 | OH | 1,102 | 100000 | 110200
| Tukang Pipa | L.02 | OH | 1,840 | 150000 | 276000
| Kepala Tukang | L.03 | OH | 0,184 | 150000 | 27600
| Mandor | L.04 | OH | 0,055 | 200000 | 11000
Jumlah Harga Tenaga Kerja | [5 empty] | 424800
B | Bahan
| Pipa galvanis MED CLASS ; Dia. 14" ; (350 mm) + fitting & aksesoris |  | m' | 1,500 | 10000 | 15000
Jumlah Harga Bahan | [5 empty] | 15000
C | Peralatan
Jumlah Harga Alat | [5 empty] | 0
D | Jumlah Harga Tenaga Kerja, Bahan dan Peralatan (A+B+C) |  |  |  |  | 439800
E | Biaya Umum dan Keuntungan (10% - 15%) x D |  |  |  | 10% | 43980
F | Harga Satuan Pekerjaan (D+E) |  |  |  |  | 483780
6.4.2.16 Pemasangan 1 m Pipa Galvanis MED CLASS, Dia. 16" (400 mm)
No | Uraian | Kode | Satuan | Koefisien | Harga Satuan (Rp) | Jumlah Harga (Rp)
A | Tenaga Kerja
| Pekerja | L.01 | OH | 1,258 | 100000 | 125800
| Tukang Pipa | L.02 | OH | 2,101 | 150000 | 315150
| Kepala Tukang | L.03 | OH | 0,210 | 150000 | 31500
| Mandor | L.04 | OH | 0,063 | 200000 | 12600
Jumlah Harga Tenaga Kerja | [5 empty] | 485050
B | Bahan
| Pipa galvanis MED CLASS ; Dia. 16" ; (400 mm) + fitting & aksesoris |  | m' | 1,500 | 10000 | 15000
Jumlah Harga Bahan | [5 empty] | 15000
C | Peralatan
Jumlah Harga Alat | [5 empty] | 0
D | Jumlah Harga Tenaga Kerja, Bahan dan Peralatan (A+B+C) |  |  |  |  | 500050
E | Biaya Umum dan Keuntungan (10% - 15%) x D |  |  |  | 10% | 50005
F | Harga Satuan Pekerjaan (D+E) |  |  |  |  | 550055
6.4.2.17 Pemasangan 1 m Pipa Galvanis SCH 40 Dia. 1/2" (15 mm)
No | Uraian | Kode | Satuan | Koefisien | Harga Satuan (Rp) | Jumlah Harga (Rp)
A | Tenaga Kerja
| Pekerja | L.01 | OH | 0,035 | 100000 | 3500
| Tukang Pipa | L.02 | OH | 0,058 | 150000 | 8700
| Kepala Tukang | L.03 | OH | 0,006 | 150000 | 900
| Mandor | L.04 | OH | 0,002 | 200000 | 400
Jumlah Harga Tenaga Kerja | [5 empty] | 13500
B | Bahan
| Pipa galvanis SCH 40 ; Dia. 1/2" ; (15 mm) + fitting & aksesoris |  | m' | 1,500 | 10000 | 15000
Jumlah Harga Bahan | [5 empty] | 15000
C | Peralatan
Jumlah Harga Alat | [5 empty] | 0
D | Jumlah Harga Tenaga Kerja, Bahan dan Peralatan (A+B+C) |  |  |  |  | 28500
E | Biaya Umum dan Keuntungan (10% - 15%) x D |  |  |  | 10% | 2850
F | Harga Satuan Pekerjaan (D+E) |  |  |  |  | 31350
6.4.2.18 Pemasangan 1 m Pipa Galvanis SCH 40, Dia. 3/4" (20 mm)
No | Uraian | Kode | Satuan | Koefisien | Harga Satuan (Rp) | Jumlah Harga (Rp)
A | Tenaga Kerja
| Pekerja | L.01 | OH | 0,052 | 100000 | 5200
| Tukang Pipa | L.02 | OH | 0,087 | 150000 | 13050
| Kepala Tukang | L.03 | OH | 0,009 | 150000 | 1350
| Mandor | L.04 | OH | 0,003 | 200000 | 600
Jumlah Harga Tenaga Kerja | [5 empty] | 20200
B | Bahan
| Pipa galvanis SCH 40 ; Dia. 3/4" ; (20 mm) + fitting & aksesoris |  | m' | 1,500 | 10000 | 15000
Jumlah Harga Bahan | [5 empty] | 15000
C | Peralatan
Jumlah Harga Alat | [5 empty] | 0
D | Jumlah Harga Tenaga Kerja, Bahan dan Peralatan (A+B+C) |  |  |  |  | 35200
E | Biaya Umum dan Keuntungan (10% - 15%) x D |  |  |  | 10% | 3520
F | Harga Satuan Pekerjaan (D+E) |  |  |  |  | 38720
6.4.2.19 Pemasangan 1 m Pipa Galvanis SCH 40, Dia. 1" (25 mm)
No | Uraian | Kode | Satuan | Koefisien | Harga Satuan (Rp) | Jumlah Harga (Rp)
A | Tenaga Kerja
| Pekerja | L.01 | OH | 0,069 | 100000 | 6900
| Tukang Pipa | L.02 | OH | 0,115 | 150000 | 17250
| Kepala Tukang | L.03 | OH | 0,011 | 150000 | 1650
| Mandor | L.04 | OH | 0,003 | 200000 | 600
Jumlah Harga Tenaga Kerja | [5 empty] | 26400
B | Bahan
| Pipa galvanis SCH 40 ; Dia. 1" ; (25 mm) + fitting & aksesoris |  | m' | 1,500 | 10000 | 15000
Jumlah Harga Bahan | [5 empty] | 15000
C | Peralatan
Jumlah Harga Alat | [5 empty] | 0
D | Jumlah Harga Tenaga Kerja, Bahan dan Peralatan (A+B+C) |  |  |  |  | 41400
E | Biaya Umum dan Keuntungan (10% - 15%) x D |  |  |  | 10% | 4140
F | Harga Satuan Pekerjaan (D+E) |  |  |  |  | 45540
6.4.2.20 Pemasangan 1 m Pipa Galvanis SCH 40, Dia. 1-1/4" (32 mm)
No | Uraian | Kode | Satuan | Koefisien | Harga Satuan (Rp) | Jumlah Harga (Rp)
A | Tenaga Kerja
| Pekerja | L.01 | OH | 0,085 | 100000 | 8500
| Tukang Pipa | L.02 | OH | 0,143 | 150000 | 21450
| Kepala Tukang | L.03 | OH | 0,014 | 150000 | 2100
| Mandor | L.04 | OH | 0,004 | 200000 | 800
Jumlah Harga Tenaga Kerja | [5 empty] | 32850
B | Bahan
| Pipa galvanis SCH 40 ; Dia. 1-1/4" ; (32 mm) + fitting & aksesoris |  | m' | 1,500 | 10000 | 15000
Jumlah Harga Bahan | [5 empty] | 15000
C | Peralatan
Jumlah Harga Alat | [5 empty] | 0
D | Jumlah Harga Tenaga Kerja, Bahan dan Peralatan (A+B+C) |  |  |  |  | 47850
E | Biaya Umum dan Keuntungan (10% - 15%) x D |  |  |  | 10% | 4785
F | Harga Satuan Pekerjaan (D+E) |  |  |  |  | 52635
6.4.2.21 Pemasangan 1 m Pipa Galvanis SCH 40, Dia. 1-1/2" (40 mm)
No | Uraian | Kode | Satuan | Koefisien | Harga Satuan (Rp) | Jumlah Harga (Rp)
A | Tenaga Kerja
| Pekerja | L.01 | OH | 0,104 | 100000 | 10400
| Tukang Pipa | L.02 | OH | 0,174 | 150000 | 26100
| Kepala Tukang | L.03 | OH | 0,017 | 150000 | 2550
| Mandor | L.04 | OH | 0,005 | 200000 | 1000
Jumlah Harga Tenaga Kerja | [5 empty] | 40050
B | Bahan
| Pipa galvanis SCH 40 ; Dia. 1-1/2" ; (40 mm) + fitting & aksesoris |  | m' | 1,500 | 10000 | 15000
Jumlah Harga Bahan | [5 empty] | 15000
C | Peralatan
Jumlah Harga Alat | [5 empty] | 0
D | Jumlah Harga Tenaga Kerja, Bahan dan Peralatan (A+B+C) |  |  |  |  | 55050
E | Biaya Umum dan Keuntungan (10% - 15%) x D |  |  |  | 10% | 5505
F | Harga Satuan Pekerjaan (D+E) |  |  |  |  | 60555
6.4.2.22 Pemasangan 1 m Pipa Galvanis SCH 40, Dia. 2" (50 mm)
No | Uraian | Kode | Satuan | Koefisien | Harga Satuan (Rp) | Jumlah Harga (Rp)
A | Tenaga Kerja
| Pekerja | L.01 | OH | 0,138 | 100000 | 13800
| Tukang Pipa | L.02 | OH | 0,230 | 150000 | 34500
| Kepala Tukang | L.03 | OH | 0,023 | 150000 | 3450
| Mandor | L.04 | OH | 0,007 | 200000 | 1400
Jumlah Harga Tenaga Kerja | [5 empty] | 53150
B | Bahan
| Pipa galvanis SCH 40 ; Dia. 2" ; (50 mm) + fitting & aksesoris |  | m' | 1,500 | 10000 | 15000
Jumlah Harga Bahan | [5 empty] | 15000
C | Peralatan
Jumlah Harga Alat | [5 empty] | 0
D | Jumlah Harga Tenaga Kerja, Bahan dan Peralatan (A+B+C) |  |  |  |  | 68150
E | Biaya Umum dan Keuntungan (10% - 15%) x D |  |  |  | 10% | 6815
F | Harga Satuan Pekerjaan (D+E) |  |  |  |  | 74965
6.4.2.23 Pemasangan 1 m Pipa Galvanis SCH 40, Dia. 2-1/2" (65 mm)
No | Uraian | Kode | Satuan | Koefisien | Harga Satuan (Rp) | Jumlah Harga (Rp)
A | Tenaga Kerja
| Pekerja | L.01 | OH | 0,171 | 100000 | 17100
| Tukang Pipa | L.02 | OH | 0,285 | 150000 | 42750
| Kepala Tukang | L.03 | OH | 0,029 | 150000 | 4350
| Mandor | L.04 | OH | 0,009 | 200000 | 1800
Jumlah Harga Tenaga Kerja | [5 empty] | 66000
B | Bahan
| Pipa galvanis SCH 40 ; Dia. 2-1/2" ; (65 mm) + fitting & aksesoris |  | m' | 1,500 | 10000 | 15000
Jumlah Harga Bahan | [5 empty] | 15000
C | Peralatan
Jumlah Harga Alat | [5 empty] | 0
D | Jumlah Harga Tenaga Kerja, Bahan dan Peralatan (A+B+C) |  |  |  |  | 81000
E | Biaya Umum dan Keuntungan (10% - 15%) x D |  |  |  | 10% | 8100
F | Harga Satuan Pekerjaan (D+E) |  |  |  |  | 89100
6.4.2.24 Pemasangan 1 m Pipa Galvanis SCH 40, Dia. 3" (80 mm)
No | Uraian | Kode | Satuan | Koefisien | Harga Satuan (Rp) | Jumlah Harga (Rp)
A | Tenaga Kerja
| Pekerja | L.01 | OH | 0,238 | 100000 | 23800
| Tukang Pipa | L.02 | OH | 0,397 | 150000 | 59550
| Kepala Tukang | L.03 | OH | 0,040 | 150000 | 6000
| Mandor | L.04 | OH | 0,012 | 200000 | 2400
Jumlah Harga Tenaga Kerja | [5 empty] | 91750
B | Bahan
| Pipa galvanis SCH 40 ; Dia. 3" ; (80 mm) + fitting & aksesoris |  | m' | 1,500 | 10000 | 15000
Jumlah Harga Bahan | [5 empty] | 15000
C | Peralatan
Jumlah Harga Alat | [5 empty] | 0
D | Jumlah Harga Tenaga Kerja, Bahan dan Peralatan (A+B+C) |  |  |  |  | 106750
E | Biaya Umum dan Keuntungan (10% - 15%) x D |  |  |  | 10% | 10675
F | Harga Satuan Pekerjaan (D+E) |  |  |  |  | 117425
6.4.2.25 Pemasangan 1 m Pipa Galvanis SCH 40, Dia. 4" (100 mm)
No | Uraian | Kode | Satuan | Koefisien | Harga Satuan (Rp) | Jumlah Harga (Rp)
A | Tenaga Kerja
| Pekerja | L.01 | OH | 0,317 | 100000 | 31700
| Tukang Pipa | L.02 | OH | 0,529 | 150000 | 79350
| Kepala Tukang | L.03 | OH | 0,053 | 150000 | 7950
| Mandor | L.04 | OH | 0,016 | 200000 | 3200
Jumlah Harga Tenaga Kerja | [5 empty] | 122200
B | Bahan
| Pipa galvanis SCH 40 ; Dia. 4" ; (100 mm) + fitting & aksesoris |  | m' | 1,500 | 10000 | 15000
Jumlah Harga Bahan | [5 empty] | 15000
C | Peralatan
Jumlah Harga Alat | [5 empty] | 0
D | Jumlah Harga Tenaga Kerja, Bahan dan Peralatan (A+B+C) |  |  |  |  | 137200
E | Biaya Umum dan Keuntungan (10% - 15%) x D |  |  |  | 10% | 13720
F | Harga Satuan Pekerjaan (D+E) |  |  |  |  | 150920
6.4.2.26 Pemasangan 1 m Pipa Galvanis SCH 40, Dia. 5" (125 mm)
No | Uraian | Kode | Satuan | Koefisien | Harga Satuan (Rp) | Jumlah Harga (Rp)
A | Tenaga Kerja
| Pekerja | L.01 | OH | 0,394 | 100000 | 39400
| Tukang Pipa | L.02 | OH | 0,658 | 150000 | 98700
| Kepala Tukang | L.03 | OH | 0,066 | 150000 | 9900
| Mandor | L.04 | OH | 0,020 | 200000 | 4000
Jumlah Harga Tenaga Kerja | [5 empty] | 152000
B | Bahan
| Pipa galvanis SCH 40 ; Dia. 5" ; (125 mm) + fitting & aksesoris |  | m' | 1,500 | 10000 | 15000
Jumlah Harga Bahan | [5 empty] | 15000
C | Peralatan
Jumlah Harga Alat | [5 empty] | 0
D | Jumlah Harga Tenaga Kerja, Bahan dan Peralatan (A+B+C) |  |  |  |  | 167000
E | Biaya Umum dan Keuntungan (10% - 15%) x D |  |  |  | 10% | 16700
F | Harga Satuan Pekerjaan (D+E) |  |  |  |  | 183700
6.4.2.27 Pemasangan 1 m Pipa Galvanis SCH 40, Dia. 6" (150 mm)
No | Uraian | Kode | Satuan | Koefisien | Harga Satuan (Rp) | Jumlah Harga (Rp)
A | Tenaga Kerja
| Pekerja | L.01 | OH | 0,473 | 100000 | 47300
| Tukang Pipa | L.02 | OH | 0,790 | 150000 | 118500
| Kepala Tukang | L.03 | OH | 0,079 | 150000 | 11850
| Mandor | L.04 | OH | 0,024 | 200000 | 4800
Jumlah Harga Tenaga Kerja | [5 empty] | 182450
B | Bahan
| Pipa galvanis SCH 40 ; Dia. 6" ; (150 mm) + fitting & aksesoris |  | m' | 1,500 | 10000 | 15000
Jumlah Harga Bahan | [5 empty] | 15000
C | Peralatan
Jumlah Harga Alat | [5 empty] | 0
D | Jumlah Harga Tenaga Kerja, Bahan dan Peralatan (A+B+C) |  |  |  |  | 197450
E | Biaya Umum dan Keuntungan (10% - 15%) x D |  |  |  | 10% | 19745
F | Harga Satuan Pekerjaan (D+E) |  |  |  |  | 217195
6.4.2.28 Pemasangan 1 m Pipa Galvanis SCH 40, Dia. 8" (200 mm)
No | Uraian | Kode | Satuan | Koefisien | Harga Satuan (Rp) | Jumlah Harga (Rp)
A | Tenaga Kerja
| Pekerja | L.01 | OH | 0,629 | 100000 | 62900
| Tukang Pipa | L.02 | OH | 1,051 | 150000 | 157650
| Kepala Tukang | L.03 | OH | 0,105 | 150000 | 15750
| Mandor | L.04 | OH | 0,032 | 200000 | 6400
Jumlah Harga Tenaga Kerja | [5 empty] | 242700
B | Bahan
| Pipa galvanis SCH 40 ; Dia. 8" ; (200 mm) + fitting & aksesoris |  | m' | 1,500 | 10000 | 15000
Jumlah Harga Bahan | [5 empty] | 15000
C | Peralatan
Jumlah Harga Alat | [5 empty] | 0
D | Jumlah Harga Tenaga Kerja, Bahan dan Peralatan (A+B+C) |  |  |  |  | 257700
E | Biaya Umum dan Keuntungan (10% - 15%) x D |  |  |  | 10% | 25770
F | Harga Satuan Pekerjaan (D+E) |  |  |  |  | 283470
6.4.2.29 Pemasangan 1 m Pipa Galvanis SCH 40, Dia. 10" (250 mm)
No | Uraian | Kode | Satuan | Koefisien | Harga Satuan (Rp) | Jumlah Harga (Rp)
A | Tenaga Kerja
| Pekerja | L.01 | OH | 0,788 | 100000 | 78800
| Tukang Pipa | L.02 | OH | 1,315 | 150000 | 197250
| Kepala Tukang | L.03 | OH | 0,132 | 150000 | 19800
| Mandor | L.04 | OH | 0,039 | 200000 | 7800
Jumlah Harga Tenaga Kerja | [5 empty] | 303650
B | Bahan
| Pipa galvanis SCH 40 ; Dia. 10" ; (250 mm) + fitting & aksesoris |  | m' | 1,500 | 10000 | 15000
Jumlah Harga Bahan | [5 empty] | 15000
C | Peralatan
Jumlah Harga Alat | [5 empty] | 0
D | Jumlah Harga Tenaga Kerja, Bahan dan Peralatan (A+B+C) |  |  |  |  | 318650
E | Biaya Umum dan Keuntungan (10% - 15%) x D |  |  |  | 10% | 31865
F | Harga Satuan Pekerjaan (D+E) |  |  |  |  | 350515
6.4.2.30 Pemasangan 1 m Pipa Galvanis SCH 40, Dia. 12" (300 mm)
No | Uraian | Kode | Satuan | Koefisien | Harga Satuan (Rp) | Jumlah Harga (Rp)
A | Tenaga Kerja
| Pekerja | L.01 | OH | 0,944 | 100000 | 94400
| Tukang Pipa | L.02 | OH | 1,576 | 150000 | 236400
| Kepala Tukang | L.03 | OH | 0,158 | 150000 | 23700
| Mandor | L.04 | OH | 0,047 | 200000 | 9400
Jumlah Harga Tenaga Kerja | [5 empty] | 363900
B | Bahan
| Pipa galvanis SCH 40 ; Dia. 12" ; (300 mm) + fitting & aksesoris |  | m' | 1,500 | 10000 | 15000
Jumlah Harga Bahan | [5 empty] | 15000
C | Peralatan
Jumlah Harga Alat | [5 empty] | 0
D | Jumlah Harga Tenaga Kerja, Bahan dan Peralatan (A+B+C) |  |  |  |  | 378900
E | Biaya Umum dan Keuntungan (10% - 15%) x D |  |  |  | 10% | 37890
F | Harga Satuan Pekerjaan (D+E) |  |  |  |  | 416790
6.4.2.31 Pemasangan 1 m Pipa Galvanis SCH 40, Dia. 14" (350 mm)
No | Uraian | Kode | Satuan | Koefisien | Harga Satuan (Rp) | Jumlah Harga (Rp)
A | Tenaga Kerja
| Pekerja | L.01 | OH | 1,102 | 100000 | 110200
| Tukang Pipa | L.02 | OH | 1,840 | 150000 | 276000
| Kepala Tukang | L.03 | OH | 0,184 | 150000 | 27600
| Mandor | L.04 | OH | 0,055 | 200000 | 11000
Jumlah Harga Tenaga Kerja | [5 empty] | 424800
B | Bahan
| Pipa galvanis SCH 40 ; Dia. 14" ; (350 mm) + fitting & aksesoris |  | m' | 1,500 | 10000 | 15000
Jumlah Harga Bahan | [5 empty] | 15000
C | Peralatan
Jumlah Harga Alat | [5 empty] | 0
D | Jumlah Harga Tenaga Kerja, Bahan dan Peralatan (A+B+C) |  |  |  |  | 439800
E | Biaya Umum dan Keuntungan (10% - 15%) x D |  |  |  | 10% | 43980
F | Harga Satuan Pekerjaan (D+E) |  |  |  |  | 483780
6.4.2.32 Pemasangan 1 m Pipa Galvanis SCH 40, Dia. 16" (400 mm)
No | Uraian | Kode | Satuan | Koefisien | Harga Satuan (Rp) | Jumlah Harga (Rp)
A | Tenaga Kerja
| Pekerja | L.01 | OH | 1,258 | 100000 | 125800
| Tukang Pipa | L.02 | OH | 2,101 | 150000 | 315150
| Kepala Tukang | L.03 | OH | 0,210 | 150000 | 31500
| Mandor | L.04 | OH | 0,063 | 200000 | 12600
Jumlah Harga Tenaga Kerja | [5 empty] | 485050
B | Bahan
| Pipa galvanis SCH 40 ; Dia. 16" ; (400 mm) + fitting & aksesoris |  | m' | 1,500 | 10000 | 15000
Jumlah Harga Bahan | [5 empty] | 15000
C | Peralatan
Jumlah Harga Alat | [5 empty] | 0
D | Jumlah Harga Tenaga Kerja, Bahan dan Peralatan (A+B+C) |  |  |  |  | 500050
E | Biaya Umum dan Keuntungan (10% - 15%) x D |  |  |  | 10% | 50005
F | Harga Satuan Pekerjaan (D+E) |  |  |  |  | 550055
6.4.3 Pipa PPR (PolyPropylene Random)
6.4.3.1 Pemasangan 1 m pipa PPR PN 10, Dia. 1/2" (15 mm)
No | Uraian | Kode | Satuan | Koefisien | Harga Satuan (Rp) | Jumlah Harga (Rp)
A | Tenaga Kerja
| Pekerja | L.01 | OH | 0,021 | 100000 | 2100
| Tukang Pipa | L.02 | OH | 0,035 | 150000 | 5250
| Kepala Tukang | L.03 | OH | 0,003 | 150000 | 450
| Mandor | L.04 | OH | 0,001 | 200000 | 200
Jumlah Harga Tenaga Kerja | [5 empty] | 8000
B | Bahan
| Pipa PPR PN 10 ; Dia. 1/2" ; (15 mm) + fitting & aksesoris |  | m' | 1,650 | 10000 | 16500
Jumlah Harga Bahan | [5 empty] | 16500
C | Peralatan
Jumlah Harga Alat | [5 empty] | 0
D | Jumlah Harga Tenaga Kerja, Bahan dan Peralatan (A+B+C) |  |  |  |  | 24500
E | Biaya Umum dan Keuntungan (10% - 15%) x D |  |  |  | 10% | 2450
F | Harga Satuan Pekerjaan (D+E) |  |  |  |  | 26950
6.4.3.2 Pemasangan 1 m pipa PPR PN 10, Dia, 3/4" (20 mm)
No | Uraian | Kode | Satuan | Koefisien | Harga Satuan (Rp) | Jumlah Harga (Rp)
A | Tenaga Kerja
| Pekerja | L.01 | OH | 0,031 | 100000 | 3100
| Tukang Pipa | L.02 | OH | 0,052 | 150000 | 7800
| Kepala Tukang | L.03 | OH | 0,005 | 150000 | 750
| Mandor | L.04 | OH | 0,002 | 200000 | 400
Jumlah Harga Tenaga Kerja | [5 empty] | 12050
B | Bahan
| Pipa PPR PN 10 ; Dia. 3/4" ; (20 mm) + fitting & aksesoris |  | m' | 1,650 | 10000 | 16500
Jumlah Harga Bahan | [5 empty] | 16500
C | Peralatan
Jumlah Harga Alat | [5 empty] | 0
D | Jumlah Harga Tenaga Kerja, Bahan dan Peralatan (A+B+C) |  |  |  |  | 28550
E | Biaya Umum dan Keuntungan (10% - 15%) x D |  |  |  | 10% | 2855
F | Harga Satuan Pekerjaan (D+E) |  |  |  |  | 31405
6.4.3.3 Pemasangan 1 m pipa PPR PN 10, Dia. 1" (25 mm)
No | Uraian | Kode | Satuan | Koefisien | Harga Satuan (Rp) | Jumlah Harga (Rp)
A | Tenaga Kerja
| Pekerja | L.01 | OH | 0,044 | 100000 | 4400
| Tukang Pipa | L.02 | OH | 0,073 | 150000 | 10950
| Kepala Tukang | L.03 | OH | 0,007 | 150000 | 1050
| Mandor | L.04 | OH | 0,002 | 200000 | 400
Jumlah Harga Tenaga Kerja | [5 empty] | 16800
B | Bahan
| Pipa PPR PN 10 ; Dia. 1" ; (25 mm) + fitting & aksesoris |  | m' | 1,650 | 10000 | 16500
Jumlah Harga Bahan | [5 empty] | 16500
C | Peralatan
Jumlah Harga Alat | [5 empty] | 0
D | Jumlah Harga Tenaga Kerja, Bahan dan Peralatan (A+B+C) |  |  |  |  | 33300
E | Biaya Umum dan Keuntungan (10% - 15%) x D |  |  |  | 10% | 3330
F | Harga Satuan Pekerjaan (D+E) |  |  |  |  | 36630
6.4.3.4 Pemasangan 1 m pipa PPR PN 10, Dia. 1-1/4", (32 mm)
No | Uraian | Kode | Satuan | Koefisien | Harga Satuan (Rp) | Jumlah Harga (Rp)
A | Tenaga Kerja
| Pekerja | L.01 | OH | 0,054 | 100000 | 5400
| Tukang Pipa | L.02 | OH | 0,090 | 150000 | 13500
| Kepala Tukang | L.03 | OH | 0,009 | 150000 | 1350
| Mandor | L.04 | OH | 0,003 | 200000 | 600
Jumlah Harga Tenaga Kerja | [5 empty] | 20850
B | Bahan
| Pipa PPR PN 10 ; Dia. 1-1/4" ; (32 mm) + fitting & aksesoris |  | m' | 1,650 | 10000 | 16500
Jumlah Harga Bahan | [5 empty] | 16500
C | Peralatan
Jumlah Harga Alat | [5 empty] | 0
D | Jumlah Harga Tenaga Kerja, Bahan dan Peralatan (A+B+C) |  |  |  |  | 37350
E | Biaya Umum dan Keuntungan (10% - 15%) x D |  |  |  | 10% | 3735
F | Harga Satuan Pekerjaan (D+E) |  |  |  |  | 41085
6.4.3.5 Pemasangan 1 m pipa PPR PN 10, Dia. 1-1/2", (40 mm)
No | Uraian | Kode | Satuan | Koefisien | Harga Satuan (Rp) | Jumlah Harga (Rp)
A | Tenaga Kerja
| Pekerja | L.01 | OH | 0,065 | 100000 | 6500
| Tukang Pipa | L.02 | OH | 0,108 | 150000 | 16200
| Kepala Tukang | L.03 | OH | 0,011 | 150000 | 1650
| Mandor | L.04 | OH | 0,003 | 200000 | 600
Jumlah Harga Tenaga Kerja | [5 empty] | 24950
B | Bahan
| Pipa PPR PN 10 ; Dia. 1-1/2" ; (40 mm) + fitting & aksesoris |  | m' | 1,650 | 10000 | 16500
Jumlah Harga Bahan | [5 empty] | 16500
C | Peralatan
Jumlah Harga Alat | [5 empty] | 0
D | Jumlah Harga Tenaga Kerja, Bahan dan Peralatan (A+B+C) |  |  |  |  | 41450
E | Biaya Umum dan Keuntungan (10% - 15%) x D |  |  |  | 10% | 4145
F | Harga Satuan Pekerjaan (D+E) |  |  |  |  | 45595
6.4.3.6 Pemasangan 1 m pipa PPR PN 10, Dia. 2", (50 mm)
No | Uraian | Kode | Satuan | Koefisien | Harga Satuan (Rp) | Jumlah Harga (Rp)
A | Tenaga Kerja
| Pekerja | L.01 | OH | 0,077 | 100000 | 7700
| Tukang Pipa | L.02 | OH | 0,129 | 150000 | 19350
| Kepala Tukang | L.03 | OH | 0,013 | 150000 | 1950
| Mandor | L.04 | OH | 0,004 | 200000 | 800
Jumlah Harga Tenaga Kerja | [5 empty] | 29800
B | Bahan
| Pipa PPR PN 10 ; Dia. 2" ; (50 mm) + fitting & aksesoris |  | m' | 1,650 | 10000 | 16500
Jumlah Harga Bahan | [5 empty] | 16500
C | Peralatan
Jumlah Harga Alat | [5 empty] | 0
D | Jumlah Harga Tenaga Kerja, Bahan dan Peralatan (A+B+C) |  |  |  |  | 46300
E | Biaya Umum dan Keuntungan (10% - 15%) x D |  |  |  | 10% | 4630
F | Harga Satuan Pekerjaan (D+E) |  |  |  |  | 50930
6.4.3.7 Pemasangan 1 m pipa PPR PN 10, Dia. 2-1/2", (65 mm)
No | Uraian | Kode | Satuan | Koefisien | Harga Satuan (Rp) | Jumlah Harga (Rp)
A | Tenaga Kerja
| Pekerja | L.01 | OH | 0,108 | 100000 | 10800
| Tukang Pipa | L.02 | OH | 0,181 | 150000 | 27150
| Kepala Tukang | L.03 | OH | 0,018 | 150000 | 2700
| Mandor | L.04 | OH | 0,005 | 200000 | 1000
Jumlah Harga Tenaga Kerja | [5 empty] | 41650
B | Bahan
| Pipa PPR PN 10 ; Dia. 2-1/2" ; (65 mm) + fitting & aksesoris |  | m' | 1,650 | 10000 | 16500
Jumlah Harga Bahan | [5 empty] | 16500
C | Peralatan
Jumlah Harga Alat | [5 empty] | 0
D | Jumlah Harga Tenaga Kerja, Bahan dan Peralatan (A+B+C) |  |  |  |  | 58150
E | Biaya Umum dan Keuntungan (10% - 15%) x D |  |  |  | 10% | 5815
F | Harga Satuan Pekerjaan (D+E) |  |  |  |  | 63965
6.4.3.8 Pemasangan 1 m pipa PPR PN 10, Dia. 3", (80 mm)
No | Uraian | Kode | Satuan | Koefisien | Harga Satuan (Rp) | Jumlah Harga (Rp)
A | Tenaga Kerja
| Pekerja | L.01 | OH | 0,129 | 100000 | 12900
| Tukang Pipa | L.02 | OH | 0,216 | 150000 | 32400
| Kepala Tukang | L.03 | OH | 0,022 | 150000 | 3300
| Mandor | L.04 | OH | 0,006 | 200000 | 1200
Jumlah Harga Tenaga Kerja | [5 empty] | 49800
B | Bahan
| Pipa PPR PN 10 ; Dia. 3" ; (80 mm) + fitting & aksesoris |  | m' | 1,650 | 10000 | 16500
Jumlah Harga Bahan | [5 empty] | 16500
C | Peralatan
Jumlah Harga Alat | [5 empty] | 0
D | Jumlah Harga Tenaga Kerja, Bahan dan Peralatan (A+B+C) |  |  |  |  | 66300
E | Biaya Umum dan Keuntungan (10% - 15%) x D |  |  |  | 10% | 6630
F | Harga Satuan Pekerjaan (D+E) |  |  |  |  | 72930
6.4.3.9 Pemasangan 1 m pipa PPR PN 10, Dia. 4", (100 mm)
No | Uraian | Kode | Satuan | Koefisien | Harga Satuan (Rp) | Jumlah Harga (Rp)
A | Tenaga Kerja
| Pekerja | L.01 | OH | 0,173 | 100000 | 17300
| Tukang Pipa | L.02 | OH | 0,289 | 150000 | 43350
| Kepala Tukang | L.03 | OH | 0,029 | 150000 | 4350
| Mandor | L.04 | OH | 0,009 | 200000 | 1800
Jumlah Harga Tenaga Kerja | [5 empty] | 66800
B | Bahan
| Pipa PPR PN 10 ; Dia. 4" ; (100 mm) + fitting & aksesoris |  | m' | 1,650 | 10000 | 16500
Jumlah Harga Bahan | [5 empty] | 16500
C | Peralatan
Jumlah Harga Alat | [5 empty] | 0
D | Jumlah Harga Tenaga Kerja, Bahan dan Peralatan (A+B+C) |  |  |  |  | 83300
E | Biaya Umum dan Keuntungan (10% - 15%) x D |  |  |  | 10% | 8330
F | Harga Satuan Pekerjaan (D+E) |  |  |  |  | 91630
6.4.3.10 Pemasangan 1 m pipa PPR PN 10, Dia. 6", (150 mm)
No | Uraian | Kode | Satuan | Koefisien | Harga Satuan (Rp) | Jumlah Harga (Rp)
A | Tenaga Kerja
| Pekerja | L.01 | OH | 0,260 | 100000 | 26000
| Tukang Pipa | L.02 | OH | 0,435 | 150000 | 65250
| Kepala Tukang | L.03 | OH | 0,043 | 150000 | 6450
| Mandor | L.04 | OH | 0,013 | 200000 | 2600
Jumlah Harga Tenaga Kerja | [5 empty] | 100300
B | Bahan
| Pipa PPR PN 10 ; Dia. 6" ; (150 mm) + fitting & aksesoris |  | m' | 1,650 | 10000 | 16500
Jumlah Harga Bahan | [5 empty] | 16500
C | Peralatan
Jumlah Harga Alat | [5 empty] | 0
D | Jumlah Harga Tenaga Kerja, Bahan dan Peralatan (A+B+C) |  |  |  |  | 116800
E | Biaya Umum dan Keuntungan (10% - 15%) x D |  |  |  | 10% | 11680
F | Harga Satuan Pekerjaan (D+E) |  |  |  |  | 128480
6.4.3.11 Pemasangan 1 m pipa PPR PN 20, Dia. 1/2" (15 mm)
No | Uraian | Kode | Satuan | Koefisien | Harga Satuan (Rp) | Jumlah Harga (Rp)
A | Tenaga Kerja
| Pekerja | L.01 | OH | 0,021 | 100000 | 2100
| Tukang Pipa | L.02 | OH | 0,035 | 150000 | 5250
| Kepala Tukang | L.03 | OH | 0,003 | 150000 | 450
| Mandor | L.04 | OH | 0,001 | 200000 | 200
Jumlah Harga Tenaga Kerja | [5 empty] | 8000
B | Bahan
| Pipa PPR PN 20 ; Dia. 1/2" ; (15 mm) + fitting & aksesoris |  | m' | 1,650 | 10000 | 16500
Jumlah Harga Bahan | [5 empty] | 16500
C | Peralatan
Jumlah Harga Alat | [5 empty] | 0
D | Jumlah Harga Tenaga Kerja, Bahan dan Peralatan (A+B+C) |  |  |  |  | 24500
E | Biaya Umum dan Keuntungan (10% - 15%) x D |  |  |  | 10% | 2450
F | Harga Satuan Pekerjaan (D+E) |  |  |  |  | 26950
6.4.3.12 Pemasangan 1 m pipa PPR PN 20, Dia, 3/4" (20 mm)
No | Uraian | Kode | Satuan | Koefisien | Harga Satuan (Rp) | Jumlah Harga (Rp)
A | Tenaga Kerja
| Pekerja | L.01 | OH | 0,031 | 100000 | 3100
| Tukang Pipa | L.02 | OH | 0,052 | 150000 | 7800
| Kepala Tukang | L.03 | OH | 0,005 | 150000 | 750
| Mandor | L.04 | OH | 0,002 | 200000 | 400
Jumlah Harga Tenaga Kerja | [5 empty] | 12050
B | Bahan
| Pipa PPR PN 20 ; Dia. 3/4" ; (20 mm) + fitting & aksesoris |  | m' | 1,650 | 10000 | 16500
Jumlah Harga Bahan | [5 empty] | 16500
C | Peralatan
Jumlah Harga Alat | [5 empty] | 0
D | Jumlah Harga Tenaga Kerja, Bahan dan Peralatan (A+B+C) |  |  |  |  | 28550
E | Biaya Umum dan Keuntungan (10% - 15%) x D |  |  |  | 10% | 2855
F | Harga Satuan Pekerjaan (D+E) |  |  |  |  | 31405
6.4.3.13 Pemasangan 1 m pipa PPR PN 20, Dia. 1" (25 mm)
No | Uraian | Kode | Satuan | Koefisien | Harga Satuan (Rp) | Jumlah Harga (Rp)
A | Tenaga Kerja
| Pekerja | L.01 | OH | 0,044 | 100000 | 4400
| Tukang Pipa | L.02 | OH | 0,073 | 150000 | 10950
| Kepala Tukang | L.03 | OH | 0,007 | 150000 | 1050
| Mandor | L.04 | OH | 0,002 | 200000 | 400
Jumlah Harga Tenaga Kerja | [5 empty] | 16800
B | Bahan
| Pipa PPR PN 20 ; Dia. 1" ; (25 mm) + fitting & aksesoris |  | m' | 1,650 | 10000 | 16500
Jumlah Harga Bahan | [5 empty] | 16500
C | Peralatan
Jumlah Harga Alat | [5 empty] | 0
D | Jumlah Harga Tenaga Kerja, Bahan dan Peralatan (A+B+C) |  |  |  |  | 33300
E | Biaya Umum dan Keuntungan (10% - 15%) x D |  |  |  | 10% | 3330
F | Harga Satuan Pekerjaan (D+E) |  |  |  |  | 36630
6.4.3.14 Pemasangan 1 m pipa PPR PN 20, Dia. 1-1/4", (32 mm)
No | Uraian | Kode | Satuan | Koefisien | Harga Satuan (Rp) | Jumlah Harga (Rp)
A | Tenaga Kerja
| Pekerja | L.01 | OH | 0,054 | 100000 | 5400
| Tukang Pipa | L.02 | OH | 0,090 | 150000 | 13500
| Kepala Tukang | L.03 | OH | 0,009 | 150000 | 1350
| Mandor | L.04 | OH | 0,003 | 200000 | 600
Jumlah Harga Tenaga Kerja | [5 empty] | 20850
B | Bahan
| Pipa PPR PN 20 ; Dia. 1-1/4" ; (32 mm) + fitting & aksesoris |  | m' | 1,650 | 10000 | 16500
Jumlah Harga Bahan | [5 empty] | 16500
C | Peralatan
Jumlah Harga Alat | [5 empty] | 0
D | Jumlah Harga Tenaga Kerja, Bahan dan Peralatan (A+B+C) |  |  |  |  | 37350
E | Biaya Umum dan Keuntungan (10% - 15%) x D |  |  |  | 10% | 3735
F | Harga Satuan Pekerjaan (D+E) |  |  |  |  | 41085
6.4.3.15 Pemasangan 1 m pipa PPR PN 20, Dia. 1-1/2", (40 mm)
No | Uraian | Kode | Satuan | Koefisien | Harga Satuan (Rp) | Jumlah Harga (Rp)
A | Tenaga Kerja
| Pekerja | L.01 | OH | 0,065 | 100000 | 6500
| Tukang Pipa | L.02 | OH | 0,108 | 150000 | 16200
| Kepala Tukang | L.03 | OH | 0,011 | 150000 | 1650
| Mandor | L.04 | OH | 0,003 | 200000 | 600
Jumlah Harga Tenaga Kerja | [5 empty] | 24950
B | Bahan
| Pipa PPR PN 20 ; Dia. 1-1/2" ; (40 mm) + fitting & aksesoris |  | m' | 1,650 | 10000 | 16500
Jumlah Harga Bahan | [5 empty] | 16500
C | Peralatan
Jumlah Harga Alat | [5 empty] | 0
D | Jumlah Harga Tenaga Kerja, Bahan dan Peralatan (A+B+C) |  |  |  |  | 41450
E | Biaya Umum dan Keuntungan (10% - 15%) x D |  |  |  | 10% | 4145
F | Harga Satuan Pekerjaan (D+E) |  |  |  |  | 45595
6.4.3.16 Pemasangan 1 m pipa PPR PN 20, Dia. 2", (50 mm)
No | Uraian | Kode | Satuan | Koefisien | Harga Satuan (Rp) | Jumlah Harga (Rp)
A | Tenaga Kerja
| Pekerja | L.01 | OH | 0,088 | 100000 | 8800
| Tukang Pipa | L.02 | OH | 0,147 | 150000 | 22050
| Kepala Tukang | L.03 | OH | 0,015 | 150000 | 2250
| Mandor | L.04 | OH | 0,004 | 200000 | 800
Jumlah Harga Tenaga Kerja | [5 empty] | 33900
B | Bahan
| Pipa PPR PN 20 ; Dia. 2" ; (50 mm) + fitting & aksesoris |  | m' | 1,650 | 10000 | 16500
Jumlah Harga Bahan | [5 empty] | 16500
C | Peralatan
Jumlah Harga Alat | [5 empty] | 0
D | Jumlah Harga Tenaga Kerja, Bahan dan Peralatan (A+B+C) |  |  |  |  | 50400
E | Biaya Umum dan Keuntungan (10% - 15%) x D |  |  |  | 10% | 5040
F | Harga Satuan Pekerjaan (D+E) |  |  |  |  | 55440
6.4.3.17 Pemasangan 1 m pipa PPR PN 20, Dia. 2-1/2", (65 mm)
No | Uraian | Kode | Satuan | Koefisien | Harga Satuan (Rp) | Jumlah Harga (Rp)
A | Tenaga Kerja
| Pekerja | L.01 | OH | 0,108 | 100000 | 10800
| Tukang Pipa | L.02 | OH | 0,181 | 150000 | 27150
| Kepala Tukang | L.03 | OH | 0,018 | 150000 | 2700
| Mandor | L.04 | OH | 0,005 | 200000 | 1000
Jumlah Harga Tenaga Kerja | [5 empty] | 41650
B | Bahan
| Pipa PPR PN 20 ; Dia. 2-1/2" ; (65 mm) + fitting & aksesoris |  | m' | 1,650 | 10000 | 16500
Jumlah Harga Bahan | [5 empty] | 16500
C | Peralatan
Jumlah Harga Alat | [5 empty] | 0
D | Jumlah Harga Tenaga Kerja, Bahan dan Peralatan (A+B+C) |  |  |  |  | 58150
E | Biaya Umum dan Keuntungan (10% - 15%) x D |  |  |  | 10% | 5815
F | Harga Satuan Pekerjaan (D+E) |  |  |  |  | 63965
6.4.3.18 Pemasangan 1 m pipa PPR PN 20, Dia. 3", (80 mm)
No | Uraian | Kode | Satuan | Koefisien | Harga Satuan (Rp) | Jumlah Harga (Rp)
A | Tenaga Kerja
| Pekerja | L.01 | OH | 0,129 | 100000 | 12900
| Tukang Pipa | L.02 | OH | 0,216 | 150000 | 32400
| Kepala Tukang | L.03 | OH | 0,022 | 150000 | 3300
| Mandor | L.04 | OH | 0,006 | 200000 | 1200
Jumlah Harga Tenaga Kerja | [5 empty] | 49800
B | Bahan
| Pipa PPR PN 20 ; Dia. 3" ; (80 mm) + fitting & aksesoris |  | m' | 1,650 | 10000 | 16500
Jumlah Harga Bahan | [5 empty] | 16500
C | Peralatan
Jumlah Harga Alat | [5 empty] | 0
D | Jumlah Harga Tenaga Kerja, Bahan dan Peralatan (A+B+C) |  |  |  |  | 66300
E | Biaya Umum dan Keuntungan (10% - 15%) x D |  |  |  | 10% | 6630
F | Harga Satuan Pekerjaan (D+E) |  |  |  |  | 72930
6.4.3.19 Pemasangan 1 m pipa PPR PN 20, Dia. 4", (100 mm)
No | Uraian | Kode | Satuan | Koefisien | Harga Satuan (Rp) | Jumlah Harga (Rp)
A | Tenaga Kerja
| Pekerja | L.01 | OH | 0,173 | 100000 | 17300
| Tukang Pipa | L.02 | OH | 0,289 | 150000 | 43350
| Kepala Tukang | L.03 | OH | 0,029 | 150000 | 4350
| Mandor | L.04 | OH | 0,009 | 200000 | 1800
Jumlah Harga Tenaga Kerja | [5 empty] | 66800
B | Bahan
| Pipa PPR PN 20 ; Dia. 4" ; (100 mm) + fitting & aksesoris |  | m' | 1,650 | 10000 | 16500
Jumlah Harga Bahan | [5 empty] | 16500
C | Peralatan
Jumlah Harga Alat | [5 empty] | 0
D | Jumlah Harga Tenaga Kerja, Bahan dan Peralatan (A+B+C) |  |  |  |  | 83300
E | Biaya Umum dan Keuntungan (10% - 15%) x D |  |  |  | 10% | 8330
F | Harga Satuan Pekerjaan (D+E) |  |  |  |  | 91630
6.4.3.20 Pemasangan 1 m pipa PPR PN 20, Dia. 6", (150 mm)
No | Uraian | Kode | Satuan | Koefisien | Harga Satuan (Rp) | Jumlah Harga (Rp)
A | Tenaga Kerja
| Pekerja | L.01 | OH | 0,260 | 100000 | 26000
| Tukang Pipa | L.02 | OH | 0,435 | 150000 | 65250
| Kepala Tukang | L.03 | OH | 0,043 | 150000 | 6450
| Mandor | L.04 | OH | 0,013 | 200000 | 2600
Jumlah Harga Tenaga Kerja | [5 empty] | 100300
B | Bahan
| Pipa PPR PN 20 ; Dia. 6" ; (150 mm) + fitting & aksesoris |  | m' | 1,650 | 10000 | 16500
Jumlah Harga Bahan | [5 empty] | 16500
C | Peralatan
Jumlah Harga Alat | [5 empty] | 0
D | Jumlah Harga Tenaga Kerja, Bahan dan Peralatan (A+B+C) |  |  |  |  | 116800
E | Biaya Umum dan Keuntungan (10% - 15%) x D |  |  |  | 10% | 11680
F | Harga Satuan Pekerjaan (D+E) |  |  |  |  | 128480
6.4.4 Pipa BS (Black Steel)
6.4.4.1 Pemasangan 1 m pipa BS MED CLASS Dia. 1/2" (15 mm)
No | Uraian | Kode | Satuan | Koefisien | Harga Satuan (Rp) | Jumlah Harga (Rp)
A | Tenaga Kerja
| Pekerja | L.01 | OH | 0,035 | 100000 | 3500
| Tukang Pipa | L.02 | OH | 0,058 | 150000 | 8700
| Kepala Tukang | L.03 | OH | 0,006 | 150000 | 900
| Mandor | L.04 | OH | 0,002 | 200000 | 400
Jumlah Harga Tenaga Kerja | [5 empty] | 13500
B | Bahan
| Pipa BS MED CLASS ; Dia. 1/2" ; (15 mm) + fitting & aksesoris |  | m' | 1,550 | 10000 | 15500
Jumlah Harga Bahan | [5 empty] | 15500
C | Peralatan
Jumlah Harga Alat | [5 empty] | 0
D | Jumlah Harga Tenaga Kerja, Bahan dan Peralatan (A+B+C) |  |  |  |  | 29000
E | Biaya Umum dan Keuntungan (10% - 15%) x D |  |  |  | 10% | 2900
F | Harga Satuan Pekerjaan (D+E) |  |  |  |  | 31900
6.4.4.2 Pemasangan 1 m pipa BS MED CLASS, Dia. 3/4" (20 mm)
No | Uraian | Kode | Satuan | Koefisien | Harga Satuan (Rp) | Jumlah Harga (Rp)
A | Tenaga Kerja
| Pekerja | L.01 | OH | 0,052 | 100000 | 5200
| Tukang Pipa | L.02 | OH | 0,087 | 150000 | 13050
| Kepala Tukang | L.03 | OH | 0,009 | 150000 | 1350
| Mandor | L.04 | OH | 0,003 | 200000 | 600
Jumlah Harga Tenaga Kerja | [5 empty] | 20200
B | Bahan
| Pipa BS MED CLASS ; Dia. 3/4" ; (20 mm) + fitting & aksesoris |  | m' | 1,550 | 10000 | 15500
Jumlah Harga Bahan | [5 empty] | 15500
C | Peralatan
Jumlah Harga Alat | [5 empty] | 0
D | Jumlah Harga Tenaga Kerja, Bahan dan Peralatan (A+B+C) |  |  |  |  | 35700
E | Biaya Umum dan Keuntungan (10% - 15%) x D |  |  |  | 10% | 3570
F | Harga Satuan Pekerjaan (D+E) |  |  |  |  | 39270
6.4.4.3 Pemasangan 1 m pipa BS MED CLASS, Dia. 1" (25 mm)
No | Uraian | Kode | Satuan | Koefisien | Harga Satuan (Rp) | Jumlah Harga (Rp)
A | Tenaga Kerja
| Pekerja | L.01 | OH | 0,069 | 100000 | 6900
| Tukang Pipa | L.02 | OH | 0,115 | 150000 | 17250
| Kepala Tukang | L.03 | OH | 0,011 | 150000 | 1650
| Mandor | L.04 | OH | 0,003 | 200000 | 600
Jumlah Harga Tenaga Kerja | [5 empty] | 26400
B | Bahan
| Pipa BS MED CLASS ; Dia. 1" ; (25 mm) + fitting & aksesoris |  | m' | 1,550 | 10000 | 15500
Jumlah Harga Bahan | [5 empty] | 15500
C | Peralatan
Jumlah Harga Alat | [5 empty] | 0
D | Jumlah Harga Tenaga Kerja, Bahan dan Peralatan (A+B+C) |  |  |  |  | 41900
E | Biaya Umum dan Keuntungan (10% - 15%) x D |  |  |  | 10% | 4190
F | Harga Satuan Pekerjaan (D+E) |  |  |  |  | 46090
6.4.4.4 Pemasangan 1 m pipa BS MED CLASS, Dia. 1-1/4" (32 mm)
No | Uraian | Kode | Satuan | Koefisien | Harga Satuan (Rp) | Jumlah Harga (Rp)
A | Tenaga Kerja
| Pekerja | L.01 | OH | 0,085 | 100000 | 8500
| Tukang Pipa | L.02 | OH | 0,143 | 150000 | 21450
| Kepala Tukang | L.03 | OH | 0,014 | 150000 | 2100
| Mandor | L.04 | OH | 0,004 | 200000 | 800
Jumlah Harga Tenaga Kerja | [5 empty] | 32850
B | Bahan
| Pipa BS MED CLASS Dia. 1-1/4" ; (32 mm) + fitting & aksesoris |  | m' | 1,550 | 10000 | 15500
Jumlah Harga Bahan | [5 empty] | 15500
C | Peralatan
Jumlah Harga Alat | [5 empty] | 0
D | Jumlah Harga Tenaga Kerja, Bahan dan Peralatan (A+B+C) |  |  |  |  | 48350
E | Biaya Umum dan Keuntungan (10% - 15%) x D |  |  |  | 10% | 4835
F | Harga Satuan Pekerjaan (D+E) |  |  |  |  | 53185
6.4.4.5 Pemasangan 1 m pipa BS MED CLASS, Dia. 1-1/2" (40 mm)
No | Uraian | Kode | Satuan | Koefisien | Harga Satuan (Rp) | Jumlah Harga (Rp)
A | Tenaga Kerja
| Pekerja | L.01 | OH | 0,104 | 100000 | 10400
| Tukang Pipa | L.02 | OH | 0,174 | 150000 | 26100
| Kepala Tukang | L.03 | OH | 0,017 | 150000 | 2550
| Mandor | L.04 | OH | 0,005 | 200000 | 1000
Jumlah Harga Tenaga Kerja | [5 empty] | 40050
B | Bahan
| Pipa BS MED CLASS Dia. 1-1/2" ; (40 mm) + fitting & aksesoris |  | m' | 1,550 | 10000 | 15500
Jumlah Harga Bahan | [5 empty] | 15500
C | Peralatan
Jumlah Harga Alat | [5 empty] | 0
D | Jumlah Harga Tenaga Kerja, Bahan dan Peralatan (A+B+C) |  |  |  |  | 55550
E | Biaya Umum dan Keuntungan (10% - 15%) x D |  |  |  | 10% | 5555
F | Harga Satuan Pekerjaan (D+E) |  |  |  |  | 61105
6.4.4.6 Pemasangan 1 m pipa BS MED CLASS, Dia. 2" (50 mm)
No | Uraian | Kode | Satuan | Koefisien | Harga Satuan (Rp) | Jumlah Harga (Rp)
A | Tenaga Kerja
| Pekerja | L.01 | OH | 0,138 | 100000 | 13800
| Tukang Pipa | L.02 | OH | 0,230 | 150000 | 34500
| Kepala Tukang | L.03 | OH | 0,023 | 150000 | 3450
| Mandor | L.04 | OH | 0,007 | 200000 | 1400
Jumlah Harga Tenaga Kerja | [5 empty] | 53150
B | Bahan
| Pipa BS MED CLASS ; Dia. 2" ; (50 mm) + fitting & aksesoris |  | m' | 1,550 | 10000 | 15500
Jumlah Harga Bahan | [5 empty] | 15500
C | Peralatan
Jumlah Harga Alat | [5 empty] | 0
D | Jumlah Harga Tenaga Kerja, Bahan dan Peralatan (A+B+C) |  |  |  |  | 68650
E | Biaya Umum dan Keuntungan (10% - 15%) x D |  |  |  | 10% | 6865
F | Harga Satuan Pekerjaan (D+E) |  |  |  |  | 75515
6.4.4.7 Pemasangan 1 m pipa BS MED CLASS, Dia. 2-1/2" (65 mm)
No | Uraian | Kode | Satuan | Koefisien | Harga Satuan (Rp) | Jumlah Harga (Rp)
A | Tenaga Kerja
| Pekerja | L.01 | OH | 0,171 | 100000 | 17100
| Tukang Pipa | L.02 | OH | 0,285 | 150000 | 42750
| Kepala Tukang | L.03 | OH | 0,029 | 150000 | 4350
| Mandor | L.04 | OH | 0,009 | 200000 | 1800
Jumlah Harga Tenaga Kerja | [5 empty] | 66000
B | Bahan
| Pipa BS MED CLASS Dia. 2-1/2" ; (65 mm) + fitting & aksesoris |  | m' | 1,550 | 10000 | 15500
Jumlah Harga Bahan | [5 empty] | 15500
C | Peralatan
Jumlah Harga Alat | [5 empty] | 0
D | Jumlah Harga Tenaga Kerja, Bahan dan Peralatan (A+B+C) |  |  |  |  | 81500
E | Biaya Umum dan Keuntungan (10% - 15%) x D |  |  |  | 10% | 8150
F | Harga Satuan Pekerjaan (D+E) |  |  |  |  | 89650
6.4.4.8 Pemasangan 1 m pipa BS MED CLASS, Dia. 3" (80 mm)
No | Uraian | Kode | Satuan | Koefisien | Harga Satuan (Rp) | Jumlah Harga (Rp)
A | Tenaga Kerja
| Pekerja | L.01 | OH | 0,238 | 100000 | 23800
| Tukang Pipa | L.02 | OH | 0,397 | 150000 | 59550
| Kepala Tukang | L.03 | OH | 0,040 | 150000 | 6000
| Mandor | L.04 | OH | 0,012 | 200000 | 2400
Jumlah Harga Tenaga Kerja | [5 empty] | 91750
B | Bahan
| Pipa BS MED CLASS ; Dia. 3" ; (80 mm) + fitting & aksesoris |  | m' | 1,550 | 10000 | 15500
Jumlah Harga Bahan | [5 empty] | 15500
C | Peralatan
Jumlah Harga Alat | [5 empty] | 0
D | Jumlah Harga Tenaga Kerja, Bahan dan Peralatan (A+B+C) |  |  |  |  | 107250
E | Biaya Umum dan Keuntungan (10% - 15%) x D |  |  |  | 10% | 10725
F | Harga Satuan Pekerjaan (D+E) |  |  |  |  | 117975
6.4.4.9 Pemasangan 1 m pipa BS MED CLASS, Dia. 4" (100 mm)
No | Uraian | Kode | Satuan | Koefisien | Harga Satuan (Rp) | Jumlah Harga (Rp)
A | Tenaga Kerja
| Pekerja | L.01 | OH | 0,317 | 100000 | 31700
| Tukang Pipa | L.02 | OH | 0,529 | 150000 | 79350
| Kepala Tukang | L.03 | OH | 0,053 | 150000 | 7950
| Mandor | L.04 | OH | 0,016 | 200000 | 3200
Jumlah Harga Tenaga Kerja | [5 empty] | 122200
B | Bahan
| Pipa BS MED CLASS ; Dia. 4" ; (100 mm) + fitting & aksesoris |  | m' | 1,550 | 10000 | 15500
Jumlah Harga Bahan | [5 empty] | 15500
C | Peralatan
Jumlah Harga Alat | [5 empty] | 0
D | Jumlah Harga Tenaga Kerja, Bahan dan Peralatan (A+B+C) |  |  |  |  | 137700
E | Biaya Umum dan Keuntungan (10% - 15%) x D |  |  |  | 10% | 13770
F | Harga Satuan Pekerjaan (D+E) |  |  |  |  | 151470
6.4.4.10 Pemasangan 1 m pipa BS MED CLASS, Dia. 5" (125 mm)
No | Uraian | Kode | Satuan | Koefisien | Harga Satuan (Rp) | Jumlah Harga (Rp)
A | Tenaga Kerja
| Pekerja | L.01 | OH | 0,394 | 100000 | 39400
| Tukang Pipa | L.02 | OH | 0,658 | 150000 | 98700
| Kepala Tukang | L.03 | OH | 0,066 | 150000 | 9900
| Mandor | L.04 | OH | 0,020 | 200000 | 4000
Jumlah Harga Tenaga Kerja | [5 empty] | 152000
B | Bahan
| Pipa BS MED CLASS ; Dia. 5" ; (125 mm) + fitting & aksesoris |  | m' | 1,550 | 10000 | 15500
Jumlah Harga Bahan | [5 empty] | 15500
C | Peralatan
Jumlah Harga Alat | [5 empty] | 0
D | Jumlah Harga Tenaga Kerja, Bahan dan Peralatan (A+B+C) |  |  |  |  | 167500
E | Biaya Umum dan Keuntungan (10% - 15%) x D |  |  |  | 10% | 16750
F | Harga Satuan Pekerjaan (D+E) |  |  |  |  | 184250
6.4.4.11 Pemasangan 1 m pipa BS MED CLASS, Dia. 6" (150 mm)
No | Uraian | Kode | Satuan | Koefisien | Harga Satuan (Rp) | Jumlah Harga (Rp)
A | Tenaga Kerja
| Pekerja | L.01 | OH | 0,473 | 100000 | 47300
| Tukang Pipa | L.02 | OH | 0,790 | 150000 | 118500
| Kepala Tukang | L.03 | OH | 0,079 | 150000 | 11850
| Mandor | L.04 | OH | 0,024 | 200000 | 4800
Jumlah Harga Tenaga Kerja | [5 empty] | 182450
B | Bahan
| Pipa BS MED CLASS ; Dia. 6" ; (150 mm) + fitting & aksesoris |  | m' | 1,550 | 10000 | 15500
Jumlah Harga Bahan | [5 empty] | 15500
C | Peralatan
Jumlah Harga Alat | [5 empty] | 0
D | Jumlah Harga Tenaga Kerja, Bahan dan Peralatan (A+B+C) |  |  |  |  | 197950
E | Biaya Umum dan Keuntungan (10% - 15%) x D |  |  |  | 10% | 19795
F | Harga Satuan Pekerjaan (D+E) |  |  |  |  | 217745
6.4.4.12 Pemasangan 1 m pipa BS MED CLASS, Dia. 8" (200 mm)
No | Uraian | Kode | Satuan | Koefisien | Harga Satuan (Rp) | Jumlah Harga (Rp)
A | Tenaga Kerja
| Pekerja | L.01 | OH | 0,629 | 100000 | 62900
| Tukang Pipa | L.02 | OH | 1,051 | 150000 | 157650
| Kepala Tukang | L.03 | OH | 0,105 | 150000 | 15750
| Mandor | L.04 | OH | 0,032 | 200000 | 6400
Jumlah Harga Tenaga Kerja | [5 empty] | 242700
B | Bahan
| Pipa BS MED CLASS ; Dia. 8" ; (200 mm) + fitting & aksesoris |  | m' | 1,550 | 10000 | 15500
Jumlah Harga Bahan | [5 empty] | 15500
C | Peralatan
Jumlah Harga Alat | [5 empty] | 0
D | Jumlah Harga Tenaga Kerja, Bahan dan Peralatan (A+B+C) |  |  |  |  | 258200
E | Biaya Umum dan Keuntungan (10% - 15%) x D |  |  |  | 10% | 25820
F | Harga Satuan Pekerjaan (D+E) |  |  |  |  | 284020
6.4.4.13 Pemasangan 1 m pipa BS MED CLASS, Dia. 10" (250 mm)
No | Uraian | Kode | Satuan | Koefisien | Harga Satuan (Rp) | Jumlah Harga (Rp)
A | Tenaga Kerja
| Pekerja | L.01 | OH | 0,788 | 100000 | 78800
| Tukang Pipa | L.02 | OH | 1,315 | 150000 | 197250
| Kepala Tukang | L.03 | OH | 0,132 | 150000 | 19800
| Mandor | L.04 | OH | 0,039 | 200000 | 7800
Jumlah Harga Tenaga Kerja | [5 empty] | 303650
B | Bahan
| Pipa BS MED CLASS ; Dia. 10" ; (250 mm) + fitting & aksesoris |  | m' | 1,550 | 10000 | 15500
Jumlah Harga Bahan | [5 empty] | 15500
C | Peralatan
Jumlah Harga Alat | [5 empty] | 0
D | Jumlah Harga Tenaga Kerja, Bahan dan Peralatan (A+B+C) |  |  |  |  | 319150
E | Biaya Umum dan Keuntungan (10% - 15%) x D |  |  |  | 10% | 31915
F | Harga Satuan Pekerjaan (D+E) |  |  |  |  | 351065
6.4.4.14 Pemasangan 1 m pipa BS MED CLASS, Dia. 12" (300 mm)
No | Uraian | Kode | Satuan | Koefisien | Harga Satuan (Rp) | Jumlah Harga (Rp)
A | Tenaga Kerja
| Pekerja | L.01 | OH | 0,944 | 100000 | 94400
| Tukang Pipa | L.02 | OH | 1,576 | 150000 | 236400
| Kepala Tukang | L.03 | OH | 0,158 | 150000 | 23700
| Mandor | L.04 | OH | 0,047 | 200000 | 9400
Jumlah Harga Tenaga Kerja | [5 empty] | 363900
B | Bahan
| Pipa BS MED CLASS ; Dia. 12" ; (300 mm) + fitting & aksesoris |  | m' | 1,550 | 10000 | 15500
Jumlah Harga Bahan | [5 empty] | 15500
C | Peralatan
Jumlah Harga Alat | [5 empty] | 0
D | Jumlah Harga Tenaga Kerja, Bahan dan Peralatan (A+B+C) |  |  |  |  | 379400
E | Biaya Umum dan Keuntungan (10% - 15%) x D |  |  |  | 10% | 37940
F | Harga Satuan Pekerjaan (D+E) |  |  |  |  | 417340
6.4.4.15 Pemasangan 1 m pipa BS MED CLASS, Dia. 14" (350 mm)
No | Uraian | Kode | Satuan | Koefisien | Harga Satuan (Rp) | Jumlah Harga (Rp)
A | Tenaga Kerja
| Pekerja | L.01 | OH | 1,102 | 100000 | 110200
| Tukang Pipa | L.02 | OH | 1,840 | 150000 | 276000
| Kepala Tukang | L.03 | OH | 0,184 | 150000 | 27600
| Mandor | L.04 | OH | 0,055 | 200000 | 11000
Jumlah Harga Tenaga Kerja | [5 empty] | 424800
B | Bahan
| Pipa BS MED CLASS ; Dia. 14" ; (350 mm) + fitting & aksesoris |  | m' | 1,550 | 10000 | 15500
Jumlah Harga Bahan | [5 empty] | 15500
C | Peralatan
Jumlah Harga Alat | [5 empty] | 0
D | Jumlah Harga Tenaga Kerja, Bahan dan Peralatan (A+B+C) |  |  |  |  | 440300
E | Biaya Umum dan Keuntungan (10% - 15%) x D |  |  |  | 10% | 44030
F | Harga Satuan Pekerjaan (D+E) |  |  |  |  | 484330
6.4.4.16 Pemasangan 1 m pipa BS MED CLASS, Dia. 16" (400 mm)
No | Uraian | Kode | Satuan | Koefisien | Harga Satuan (Rp) | Jumlah Harga (Rp)
A | Tenaga Kerja
| Pekerja | L.01 | OH | 1,258 | 100000 | 125800
| Tukang Pipa | L.02 | OH | 2,101 | 150000 | 315150
| Kepala Tukang | L.03 | OH | 0,210 | 150000 | 31500
| Mandor | L.04 | OH | 0,063 | 200000 | 12600
Jumlah Harga Tenaga Kerja | [5 empty] | 485050
B | Bahan
| Pipa BS MED CLASS ; Dia. 16" ; (400 mm) + fitting & aksesoris |  | m' | 1,550 | 10000 | 15500
Jumlah Harga Bahan | [5 empty] | 15500
C | Peralatan
Jumlah Harga Alat | [5 empty] | 0
D | Jumlah Harga Tenaga Kerja, Bahan dan Peralatan (A+B+C) |  |  |  |  | 500550
E | Biaya Umum dan Keuntungan (10% - 15%) x D |  |  |  | 10% | 50055
F | Harga Satuan Pekerjaan (D+E) |  |  |  |  | 550605
6.4.4.17 Pemasangan 1 m pipa BS SCH 40 Dia. 1/2" (15 mm)
No | Uraian | Kode | Satuan | Koefisien | Harga Satuan (Rp) | Jumlah Harga (Rp)
A | Tenaga Kerja
| Pekerja | L.01 | OH | 0,035 | 100000 | 3500
| Tukang Pipa | L.02 | OH | 0,058 | 150000 | 8700
| Kepala Tukang | L.03 | OH | 0,006 | 150000 | 900
| Mandor | L.04 | OH | 0,002 | 200000 | 400
Jumlah Harga Tenaga Kerja | [5 empty] | 13500
B | Bahan
| Pipa BS SCH 40 ; Dia. 1/2" ; (15 mm) + fitting & aksesoris |  | m' | 1,550 | 10000 | 15500
Jumlah Harga Bahan | [5 empty] | 15500
C | Peralatan
Jumlah Harga Alat | [5 empty] | 0
D | Jumlah Harga Tenaga Kerja, Bahan dan Peralatan (A+B+C) |  |  |  |  | 29000
E | Biaya Umum dan Keuntungan (10% - 15%) x D |  |  |  | 10% | 2900
F | Harga Satuan Pekerjaan (D+E) |  |  |  |  | 31900
6.4.4.18 Pemasangan 1 m pipa BS SCH 40, Dia. 3/4" (20 mm)
No | Uraian | Kode | Satuan | Koefisien | Harga Satuan (Rp) | Jumlah Harga (Rp)
A | Tenaga Kerja
| Pekerja | L.01 | OH | 0,052 | 100000 | 5200
| Tukang Pipa | L.02 | OH | 0,087 | 150000 | 13050
| Kepala Tukang | L.03 | OH | 0,009 | 150000 | 1350
| Mandor | L.04 | OH | 0,003 | 200000 | 600
Jumlah Harga Tenaga Kerja | [5 empty] | 20200
B | Bahan
| Pipa BS SCH 40 ; Dia. 3/4" ; (20 mm) + fitting & aksesoris |  | m' | 1,550 | 10000 | 15500
Jumlah Harga Bahan | [5 empty] | 15500
C | Peralatan
Jumlah Harga Alat | [5 empty] | 0
D | Jumlah Harga Tenaga Kerja, Bahan dan Peralatan (A+B+C) |  |  |  |  | 35700
E | Biaya Umum dan Keuntungan (10% - 15%) x D |  |  |  | 10% | 3570
F | Harga Satuan Pekerjaan (D+E) |  |  |  |  | 39270
6.4.4.19 Pemasangan 1 m pipa BS SCH 40, Dia. 1" (25 mm)
No | Uraian | Kode | Satuan | Koefisien | Harga Satuan (Rp) | Jumlah Harga (Rp)
A | Tenaga Kerja
| Pekerja | L.01 | OH | 0,069 | 100000 | 6900
| Tukang Pipa | L.02 | OH | 0,115 | 150000 | 17250
| Kepala Tukang | L.03 | OH | 0,011 | 150000 | 1650
| Mandor | L.04 | OH | 0,003 | 200000 | 600
Jumlah Harga Tenaga Kerja | [5 empty] | 26400
B | Bahan
| Pipa BS SCH 40 ; Dia. 1" ; (25 mm) + fitting & aksesoris |  | m' | 1,550 | 10000 | 15500
Jumlah Harga Bahan | [5 empty] | 15500
C | Peralatan
Jumlah Harga Alat | [5 empty] | 0
D | Jumlah Harga Tenaga Kerja, Bahan dan Peralatan (A+B+C) |  |  |  |  | 41900
E | Biaya Umum dan Keuntungan (10% - 15%) x D |  |  |  | 10% | 4190
F | Harga Satuan Pekerjaan (D+E) |  |  |  |  | 46090
6.4.4.20 Pemasangan 1 m pipa BS SCH 40, Dia. 1-1/4" (32 mm)
No | Uraian | Kode | Satuan | Koefisien | Harga Satuan (Rp) | Jumlah Harga (Rp)
A | Tenaga Kerja
| Pekerja | L.01 | OH | 0,085 | 100000 | 8500
| Tukang Pipa | L.02 | OH | 0,143 | 150000 | 21450
| Kepala Tukang | L.03 | OH | 0,014 | 150000 | 2100
| Mandor | L.04 | OH | 0,004 | 200000 | 800
Jumlah Harga Tenaga Kerja | [5 empty] | 32850
B | Bahan
| Pipa BS SCH 40 ; Dia. 1-1/4" ; (32 mm) + fitting & aksesoris |  | m' | 1,550 | 10000 | 15500
Jumlah Harga Bahan | [5 empty] | 15500
C | Peralatan
Jumlah Harga Alat | [5 empty] | 0
D | Jumlah Harga Tenaga Kerja, Bahan dan Peralatan (A+B+C) |  |  |  |  | 48350
E | Biaya Umum dan Keuntungan (10% - 15%) x D |  |  |  | 10% | 4835
F | Harga Satuan Pekerjaan (D+E) |  |  |  |  | 53185
6.4.4.21 Pemasangan 1 m pipa BS SCH 40, Dia. 1-1/2" (40 mm)
No | Uraian | Kode | Satuan | Koefisien | Harga Satuan (Rp) | Jumlah Harga (Rp)
A | Tenaga Kerja
| Pekerja | L.01 | OH | 0,104 | 100000 | 10400
| Tukang Pipa | L.02 | OH | 0,174 | 150000 | 26100
| Kepala Tukang | L.03 | OH | 0,017 | 150000 | 2550
| Mandor | L.04 | OH | 0,005 | 200000 | 1000
Jumlah Harga Tenaga Kerja | [5 empty] | 40050
B | Bahan
| Pipa BS SCH 40 ; Dia. 1-1/2" ; (40 mm) + fitting & aksesoris |  | m' | 1,550 | 10000 | 15500
Jumlah Harga Bahan | [5 empty] | 15500
C | Peralatan
Jumlah Harga Alat | [5 empty] | 0
D | Jumlah Harga Tenaga Kerja, Bahan dan Peralatan (A+B+C) |  |  |  |  | 55550
E | Biaya Umum dan Keuntungan (10% - 15%) x D |  |  |  | 10% | 5555
F | Harga Satuan Pekerjaan (D+E) |  |  |  |  | 61105
6.4.4.22 Pemasangan 1 m pipa BS SCH 40, Dia. 2" (50 mm)
No | Uraian | Kode | Satuan | Koefisien | Harga Satuan (Rp) | Jumlah Harga (Rp)
A | Tenaga Kerja
| Pekerja | L.01 | OH | 0,138 | 100000 | 13800
| Tukang Pipa | L.02 | OH | 0,230 | 150000 | 34500
| Kepala Tukang | L.03 | OH | 0,023 | 150000 | 3450
| Mandor | L.04 | OH | 0,007 | 200000 | 1400
Jumlah Harga Tenaga Kerja | [5 empty] | 53150
B | Bahan
| Pipa BS SCH 40 ; Dia. 2" ; (50 mm) + fitting & aksesoris |  | m' | 1,550 | 10000 | 15500
Jumlah Harga Bahan | [5 empty] | 15500
C | Peralatan
Jumlah Harga Alat | [5 empty] | 0
D | Jumlah Harga Tenaga Kerja, Bahan dan Peralatan (A+B+C) |  |  |  |  | 68650
E | Biaya Umum dan Keuntungan (10% - 15%) x D |  |  |  | 10% | 6865
F | Harga Satuan Pekerjaan (D+E) |  |  |  |  | 75515
6.4.4.23 Pemasangan 1 m pipa BS SCH 40, Dia. 2-1/2" (65 mm)
No | Uraian | Kode | Satuan | Koefisien | Harga Satuan (Rp) | Jumlah Harga (Rp)
A | Tenaga Kerja
| Pekerja | L.01 | OH | 0,171 | 100000 | 17100
| Tukang Pipa | L.02 | OH | 0,285 | 150000 | 42750
| Kepala Tukang | L.03 | OH | 0,029 | 150000 | 4350
| Mandor | L.04 | OH | 0,009 | 200000 | 1800
Jumlah Harga Tenaga Kerja | [5 empty] | 66000
B | Bahan
| Pipa BS SCH 40 ; Dia. 2-1/2" ; (65 mm) + fitting & aksesoris |  | m' | 1,550 | 10000 | 15500
Jumlah Harga Bahan | [5 empty] | 15500
C | Peralatan
Jumlah Harga Alat | [5 empty] | 0
D | Jumlah Harga Tenaga Kerja, Bahan dan Peralatan (A+B+C) |  |  |  |  | 81500
E | Biaya Umum dan Keuntungan (10% - 15%) x D |  |  |  | 10% | 8150
F | Harga Satuan Pekerjaan (D+E) |  |  |  |  | 89650
6.4.4.24 Pemasangan 1 m pipa BS SCH 40, Dia. 3" (80 mm)
No | Uraian | Kode | Satuan | Koefisien | Harga Satuan (Rp) | Jumlah Harga (Rp)
A | Tenaga Kerja
| Pekerja | L.01 | OH | 0,238 | 100000 | 23800
| Tukang Pipa | L.02 | OH | 0,397 | 150000 | 59550
| Kepala Tukang | L.03 | OH | 0,040 | 150000 | 6000
| Mandor | L.04 | OH | 0,012 | 200000 | 2400
Jumlah Harga Tenaga Kerja | [5 empty] | 91750
B | Bahan
| Pipa BS SCH 40 ; Dia. 3" ; (80 mm) + fitting & aksesoris |  | m' | 1,550 | 10000 | 15500
Jumlah Harga Bahan | [5 empty] | 15500
C | Peralatan
Jumlah Harga Alat | [5 empty] | 0
D | Jumlah Harga Tenaga Kerja, Bahan dan Peralatan (A+B+C) |  |  |  |  | 107250
E | Biaya Umum dan Keuntungan (10% - 15%) x D |  |  |  | 10% | 10725
F | Harga Satuan Pekerjaan (D+E) |  |  |  |  | 117975
6.4.4.25 Pemasangan 1 m pipa BS SCH 40, Dia. 4" (100 mm)
No | Uraian | Kode | Satuan | Koefisien | Harga Satuan (Rp) | Jumlah Harga (Rp)
A | Tenaga Kerja
| Pekerja | L.01 | OH | 0,317 | 100000 | 31700
| Tukang Pipa | L.02 | OH | 0,529 | 150000 | 79350
| Kepala Tukang | L.03 | OH | 0,053 | 150000 | 7950
| Mandor | L.04 | OH | 0,016 | 200000 | 3200
Jumlah Harga Tenaga Kerja | [5 empty] | 122200
B | Bahan
| Pipa BS SCH 40 ; Dia. 4" ; (100 mm) + fitting & aksesoris |  | m' | 1,550 | 10000 | 15500
Jumlah Harga Bahan | [5 empty] | 15500
C | Peralatan
Jumlah Harga Alat | [5 empty] | 0
D | Jumlah Harga Tenaga Kerja, Bahan dan Peralatan (A+B+C) |  |  |  |  | 137700
E | Biaya Umum dan Keuntungan (10% - 15%) x D |  |  |  | 10% | 13770
F | Harga Satuan Pekerjaan (D+E) |  |  |  |  | 151470
6.4.4.26 Pemasangan 1 m pipa BS SCH 40, Dia. 5" (125 mm)
No | Uraian | Kode | Satuan | Koefisien | Harga Satuan (Rp) | Jumlah Harga (Rp)
A | Tenaga Kerja
| Pekerja | L.01 | OH | 0,394 | 100000 | 39400
| Tukang Pipa | L.02 | OH | 0,658 | 150000 | 98700
| Kepala Tukang | L.03 | OH | 0,066 | 150000 | 9900
| Mandor | L.04 | OH | 0,020 | 200000 | 4000
Jumlah Harga Tenaga Kerja | [5 empty] | 152000
B | Bahan
| Pipa BS SCH 40 ; Dia. 5" ; (125 mm) + fitting & aksesoris |  | m' | 1,550 | 10000 | 15500
Jumlah Harga Bahan | [5 empty] | 15500
C | Peralatan
Jumlah Harga Alat | [5 empty] | 0
D | Jumlah Harga Tenaga Kerja, Bahan dan Peralatan (A+B+C) |  |  |  |  | 167500
E | Biaya Umum dan Keuntungan (10% - 15%) x D |  |  |  | 10% | 16750
F | Harga Satuan Pekerjaan (D+E) |  |  |  |  | 184250
6.4.4.27 Pemasangan 1 m pipa BS SCH 40, Dia. 6" (150 mm)
No | Uraian | Kode | Satuan | Koefisien | Harga Satuan (Rp) | Jumlah Harga (Rp)
A | Tenaga Kerja
| Pekerja | L.01 | OH | 0,473 | 100000 | 47300
| Tukang Pipa | L.02 | OH | 0,790 | 150000 | 118500
| Kepala Tukang | L.03 | OH | 0,079 | 150000 | 11850
| Mandor | L.04 | OH | 0,024 | 200000 | 4800
Jumlah Harga Tenaga Kerja | [5 empty] | 182450
B | Bahan
| Pipa BS SCH 40 ; Dia. 6" ; (150 mm) + fitting & aksesoris |  | m' | 1,550 | 10000 | 15500
Jumlah Harga Bahan | [5 empty] | 15500
C | Peralatan
Jumlah Harga Alat | [5 empty] | 0
D | Jumlah Harga Tenaga Kerja, Bahan dan Peralatan (A+B+C) |  |  |  |  | 197950
E | Biaya Umum dan Keuntungan (10% - 15%) x D |  |  |  | 10% | 19795
F | Harga Satuan Pekerjaan (D+E) |  |  |  |  | 217745
6.4.4.28 Pemasangan 1 m pipa BS SCH 40, Dia. 8" (200 mm)
No | Uraian | Kode | Satuan | Koefisien | Harga Satuan (Rp) | Jumlah Harga (Rp)
A | Tenaga Kerja
| Pekerja | L.01 | OH | 0,629 | 100000 | 62900
| Tukang Pipa | L.02 | OH | 1,051 | 150000 | 157650
| Kepala Tukang | L.03 | OH | 0,105 | 150000 | 15750
| Mandor | L.04 | OH | 0,032 | 200000 | 6400
Jumlah Harga Tenaga Kerja | [5 empty] | 242700
B | Bahan
| Pipa BS SCH 40 ; Dia. 8" ; (200 mm) + fitting & aksesoris |  | m' | 1,550 | 10000 | 15500
Jumlah Harga Bahan | [5 empty] | 15500
C | Peralatan
Jumlah Harga Alat | [5 empty] | 0
D | Jumlah Harga Tenaga Kerja, Bahan dan Peralatan (A+B+C) |  |  |  |  | 258200
E | Biaya Umum dan Keuntungan (10% - 15%) x D |  |  |  | 10% | 25820
F | Harga Satuan Pekerjaan (D+E) |  |  |  |  | 284020
6.4.4.29 Pemasangan 1 m pipa BS SCH 40, Dia. 10" (250 mm)
No | Uraian | Kode | Satuan | Koefisien | Harga Satuan (Rp) | Jumlah Harga (Rp)
A | Tenaga Kerja
| Pekerja | L.01 | OH | 0,788 | 100000 | 78800
| Tukang Pipa | L.02 | OH | 1,315 | 150000 | 197250
| Kepala Tukang | L.03 | OH | 0,132 | 150000 | 19800
| Mandor | L.04 | OH | 0,039 | 200000 | 7800
Jumlah Harga Tenaga Kerja | [5 empty] | 303650
B | Bahan
| Pipa BS SCH 40 ; Dia. 10" ; (250 mm) + fitting & aksesoris |  | m' | 1,550 | 10000 | 15500
Jumlah Harga Bahan | [5 empty] | 15500
C | Peralatan
Jumlah Harga Alat | [5 empty] | 0
D | Jumlah Harga Tenaga Kerja, Bahan dan Peralatan (A+B+C) |  |  |  |  | 319150
E | Biaya Umum dan Keuntungan (10% - 15%) x D |  |  |  | 10% | 31915
F | Harga Satuan Pekerjaan (D+E) |  |  |  |  | 351065
6.4.4.30 Pemasangan 1 m pipa BS SCH 40, Dia. 12" (300 mm)
No | Uraian | Kode | Satuan | Koefisien | Harga Satuan (Rp) | Jumlah Harga (Rp)
A | Tenaga Kerja
| Pekerja | L.01 | OH | 0,944 | 100000 | 94400
| Tukang Pipa | L.02 | OH | 1,576 | 150000 | 236400
| Kepala Tukang | L.03 | OH | 0,158 | 150000 | 23700
| Mandor | L.04 | OH | 0,047 | 200000 | 9400
Jumlah Harga Tenaga Kerja | [5 empty] | 363900
B | Bahan
| Pipa BS SCH 40 ; Dia. 12" ; (300 mm) + fitting & aksesoris |  | m' | 1,550 | 10000 | 15500
Jumlah Harga Bahan | [5 empty] | 15500
C | Peralatan
Jumlah Harga Alat | [5 empty] | 0
D | Jumlah Harga Tenaga Kerja, Bahan dan Peralatan (A+B+C) |  |  |  |  | 379400
E | Biaya Umum dan Keuntungan (10% - 15%) x D |  |  |  | 10% | 37940
F | Harga Satuan Pekerjaan (D+E) |  |  |  |  | 417340
6.4.4.31 Pemasangan 1 m pipa BS SCH 40, Dia. 14" (350 mm)
No | Uraian | Kode | Satuan | Koefisien | Harga Satuan (Rp) | Jumlah Harga (Rp)
A | Tenaga Kerja
| Pekerja | L.01 | OH | 1,102 | 100000 | 110200
| Tukang Pipa | L.02 | OH | 1,840 | 150000 | 276000
| Kepala Tukang | L.03 | OH | 0,184 | 150000 | 27600
| Mandor | L.04 | OH | 0,055 | 200000 | 11000
Jumlah Harga Tenaga Kerja | [5 empty] | 424800
B | Bahan
| Pipa BS SCH 40 ; Dia. 14" ; (350 mm) + fitting & aksesoris |  | m' | 1,550 | 10000 | 15500
Jumlah Harga Bahan | [5 empty] | 15500
C | Peralatan
Jumlah Harga Alat | [5 empty] | 0
D | Jumlah Harga Tenaga Kerja, Bahan dan Peralatan (A+B+C) |  |  |  |  | 440300
E | Biaya Umum dan Keuntungan (10% - 15%) x D |  |  |  | 10% | 44030
F | Harga Satuan Pekerjaan (D+E) |  |  |  |  | 484330
6.4.4.32 Pemasangan 1 m pipa BS SCH 40, Dia. 16" (400 mm)
No | Uraian | Kode | Satuan | Koefisien | Harga Satuan (Rp) | Jumlah Harga (Rp)
A | Tenaga Kerja
| Pekerja | L.01 | OH | 1,258 | 100000 | 125800
| Tukang Pipa | L.02 | OH | 2,101 | 150000 | 315150
| Kepala Tukang | L.03 | OH | 0,210 | 150000 | 31500
| Mandor | L.04 | OH | 0,063 | 200000 | 12600
Jumlah Harga Tenaga Kerja | [5 empty] | 485050
B | Bahan
| Pipa BS SCH 40 ; Dia. 16" ; (400 mm) + fitting & aksesoris |  | m' | 1,550 | 10000 | 15500
Jumlah Harga Bahan | [5 empty] | 15500
C | Peralatan
Jumlah Harga Alat | [5 empty] | 0
D | Jumlah Harga Tenaga Kerja, Bahan dan Peralatan (A+B+C) |  |  |  |  | 500550
E | Biaya Umum dan Keuntungan (10% - 15%) x D |  |  |  | 10% | 50055
F | Harga Satuan Pekerjaan (D+E) |  |  |  |  | 550605
6.4.5 Pipa tanah
6.4.5.1 Pemasangan 1 m’ Pipa Air Limbah Jenis Pipa Tanah diameter 15 cm
No | Uraian | Kode | Satuan | Koefisien | Harga Satuan (Rp) | Jumlah Harga (Rp)
A | Tenaga Kerja
| Pekerja | L.01 | OH | 0,060 | 100000 | 6000
| Tukang batu/tembok | L.02 | OH | 0,030 | 150000 | 4500
| Kepala Tukang | L.03 | OH | 0,003 | 150000 | 450
| Mandor | L.04 | OH | 0,003 | 200000 | 600
Jumlah Harga Tenaga Kerja | [5 empty] | 11550
B | Bahan
| Pipa Tanah dia 15 cm |  | m' | 1,60 | 10000 | 16000
| Semen Portland |  | Kg | 0,96 | 10000 | 9600
| Pasir Pasang |  | m3 | 0,013 | 10000 | 130
| Pasir Urug |  | m3 | 0,011 | 10000 | 110
Jumlah Harga Bahan | [5 empty] | 25840
C | Peralatan
Jumlah Harga Alat | [5 empty] | 0
D | Jumlah Harga Tenaga Kerja, Bahan dan Peralatan (A+B+C) |  |  |  |  | 37390
E | Biaya Umum dan Keuntungan (10% - 15%) x D |  |  |  | 10% | 3739
F | Harga Satuan Pekerjaan (D+E) |  |  |  |  | 41129
6.4.5.2 Pemasangan 1 m’ Pipa Air Limbah Jenis Pipa Tanah diameter 20 cm
No | Uraian | Kode | Satuan | Koefisien | Harga Satuan (Rp) | Jumlah Harga (Rp)
A | Tenaga Kerja
| Pekerja | L.01 | OH | 0,080 | 100000 | 8000
| Tukang batu/tembok | L.02 | OH | 0,040 | 150000 | 6000
| Kepala Tukang | L.03 | OH | 0,004 | 150000 | 600
| Mandor | L.04 | OH | 0,004 | 200000 | 800
Jumlah Harga Tenaga Kerja | [5 empty] | 15400
B | Bahan
| Pipa Tanah dia 20 cm |  | m' | 1,60 | 10000 | 16000
| Semen Portland |  | Kg | 35,00 | 10000 | 350000
| Pasir Pasang |  | m3 | 0,014 | 10000 | 140
| Pasir Urug |  | m3 | 0,014 | 10000 | 140
Jumlah Harga Bahan | [5 empty] | 366280
C | Peralatan
Jumlah Harga Alat | [5 empty] | 0
D | Jumlah Harga Tenaga Kerja, Bahan dan Peralatan (A+B+C) |  |  |  |  | 381680
E | Biaya Umum dan Keuntungan (10% - 15%) x D |  |  |  | 10% | 38168
F | Harga Satuan Pekerjaan (D+E) |  |  |  |  | 419848
6.4.6 Pipa HDPE/PE
(AHS PIPA LUAR GEDUNG)
6.4.7 Pipa DCI (Ductile Cast Iron)
(AHS PIPA LUAR GEDUNG)
6.4.8 Pipa karbon
(AHS PIPA LUAR GEDUNG)
6.5 AKSESORIES PIPA
6.5.1 Gate valve
6.5.1.1 Pemasangan 1 buah gate valve 10 K, Dia. 1/2" (15 mm)
No | Uraian | Kode | Satuan | Koefisien | Harga Satuan (Rp) | Jumlah Harga (Rp)
A | Tenaga Kerja
| Pekerja | L.01 | OH | 0,052 | 100000 | 5200
| Tukang Pipa | L.02 | OH | 0,087 | 150000 | 13050
| Kepala Tukang | L.03 | OH | 0,009 | 150000 | 1350
| Mandor | L.04 | OH | 0,003 | 200000 | 600
Jumlah Harga Tenaga Kerja | [5 empty] | 20200
B | Bahan
| Gate Valve 10 K ; Dia. 1/2“ (15 mm) + Material Bantu |  | Unit | 1,150 | 10000 | 11500
Jumlah Harga Bahan | [5 empty] | 11500
C | Peralatan
Jumlah Harga Alat | [5 empty] | 0
D | Jumlah Harga Tenaga Kerja, Bahan dan Peralatan (A+B+C) |  |  |  |  | 31700
E | Biaya Umum dan Keuntungan (10% - 15%) x D |  |  |  | 10% | 3170
F | Harga Satuan Pekerjaan (D+E) |  |  |  |  | 34870
6.5.1.2 Pemasangan 1 buah gate valve 10 K, Dia. 3/4" (20 mm)
No | Uraian | Kode | Satuan | Koefisien | Harga Satuan (Rp) | Jumlah Harga (Rp)
A | Tenaga Kerja
| Pekerja | L.01 | OH | 0,079 | 100000 | 7900
| Tukang Pipa | L.02 | OH | 0,131 | 150000 | 19650
| Kepala Tukang | L.03 | OH | 0,013 | 150000 | 1950
| Mandor | L.04 | OH | 0,004 | 200000 | 800
Jumlah Harga Tenaga Kerja | [5 empty] | 30300
B | Bahan
| Gate Valve 10 K ; Dia. 3/4“ (20 mm) + Material Bantu |  | Unit | 1,150 | 10000 | 11500
Jumlah Harga Bahan | [5 empty] | 11500
C | Peralatan
Jumlah Harga Alat | [5 empty] | 0
D | Jumlah Harga Tenaga Kerja, Bahan dan Peralatan (A+B+C) |  |  |  |  | 41800
E | Biaya Umum dan Keuntungan (10% - 15%) x D |  |  |  | 10% | 4180
F | Harga Satuan Pekerjaan (D+E) |  |  |  |  | 45980
6.5.1.3 Pemasangan 1 buah gate valve 10 K, Dia. 1" (25 mm)
No | Uraian | Kode | Satuan | Koefisien | Harga Satuan (Rp) | Jumlah Harga (Rp)
A | Tenaga Kerja
| Pekerja | L.01 | OH | 0,105 | 100000 | 10500
| Tukang Pipa | L.02 | OH | 0,175 | 150000 | 26250
| Kepala Tukang | L.03 | OH | 0,017 | 150000 | 2550
| Mandor | L.04 | OH | 0,005 | 200000 | 1000
Jumlah Harga Tenaga Kerja | [5 empty] | 40300
B | Bahan
| Gate Valve 10 K ; Dia. 1“ (25 mm) + Material Bantu |  | Unit | 1,150 | 10000 | 11500
Jumlah Harga Bahan | [5 empty] | 11500
C | Peralatan
Jumlah Harga Alat | [5 empty] | 0
D | Jumlah Harga Tenaga Kerja, Bahan dan Peralatan (A+B+C) |  |  |  |  | 51800
E | Biaya Umum dan Keuntungan (10% - 15%) x D |  |  |  | 10% | 5180
F | Harga Satuan Pekerjaan (D+E) |  |  |  |  | 56980
6.5.1.4 Pemasangan 1 buah gate valve 10 K, Dia. 1-1/4" (32 mm)
No | Uraian | Kode | Satuan | Koefisien | Harga Satuan (Rp) | Jumlah Harga (Rp)
A | Tenaga Kerja
| Pekerja | L.01 | OH | 0,129 | 100000 | 12900
| Tukang Pipa | L.02 | OH | 0,215 | 150000 | 32250
| Kepala Tukang | L.03 | OH | 0,021 | 150000 | 3150
| Mandor | L.04 | OH | 0,006 | 200000 | 1200
Jumlah Harga Tenaga Kerja | [5 empty] | 49500
B | Bahan
| Gate Valve 10 K ; Dia. 1-1/4“ (32 mm) + Material Bantu |  | Unit | 1,150 | 10000 | 11500
Jumlah Harga Bahan | [5 empty] | 11500
C | Peralatan
Jumlah Harga Alat | [5 empty] | 0
D | Jumlah Harga Tenaga Kerja, Bahan dan Peralatan (A+B+C) |  |  |  |  | 61000
E | Biaya Umum dan Keuntungan (10% - 15%) x D |  |  |  | 10% | 6100
F | Harga Satuan Pekerjaan (D+E) |  |  |  |  | 67100
6.5.1.5 Pemasangan 1 buah gate valve 10 K, Dia. 1-1/2" (40 mm)
No | Uraian | Kode | Satuan | Koefisien | Harga Satuan (Rp) | Jumlah Harga (Rp)
A | Tenaga Kerja
| Pekerja | L.01 | OH | 0,157 | 100000 | 15700
| Tukang Pipa | L.02 | OH | 0,262 | 150000 | 39300
| Kepala Tukang | L.03 | OH | 0,026 | 150000 | 3900
| Mandor | L.04 | OH | 0,008 | 200000 | 1600
Jumlah Harga Tenaga Kerja | [5 empty] | 60500
B | Bahan
| Gate Valve 10 K ; Dia. 1-1/2“ (40 mm) + Material Bantu |  | Unit | 1,150 | 10000 | 11500
Jumlah Harga Bahan | [5 empty] | 11500
C | Peralatan
Jumlah Harga Alat | [5 empty] | 0
D | Jumlah Harga Tenaga Kerja, Bahan dan Peralatan (A+B+C) |  |  |  |  | 72000
E | Biaya Umum dan Keuntungan (10% - 15%) x D |  |  |  | 10% | 7200
F | Harga Satuan Pekerjaan (D+E) |  |  |  |  | 79200
6.5.1.6 Pemasangan 1 buah gate valve 10 K, Dia. 2" (50 mm)
No | Uraian | Kode | Satuan | Koefisien | Harga Satuan (Rp) | Jumlah Harga (Rp)
A | Tenaga Kerja
| Pekerja | L.01 | OH | 0,207 | 100000 | 20700
| Tukang Pipa | L.02 | OH | 0,346 | 150000 | 51900
| Kepala Tukang | L.03 | OH | 0,035 | 150000 | 5250
| Mandor | L.04 | OH | 0,010 | 200000 | 2000
Jumlah Harga Tenaga Kerja | [5 empty] | 79850
B | Bahan
| Gate Valve 10 K ; Dia. 2“ (50 mm) + Material Bantu |  | Unit | 1,150 | 10000 | 11500
Jumlah Harga Bahan | [5 empty] | 11500
C | Peralatan
Jumlah Harga Alat | [5 empty] | 0
D | Jumlah Harga Tenaga Kerja, Bahan dan Peralatan (A+B+C) |  |  |  |  | 91350
E | Biaya Umum dan Keuntungan (10% - 15%) x D |  |  |  | 10% | 9135
F | Harga Satuan Pekerjaan (D+E) |  |  |  |  | 100485
6.5.1.7 Pemasangan 1 buah gate valve 10 K, Dia. 2-1/2" (65 mm)
No | Uraian | Kode | Satuan | Koefisien | Harga Satuan (Rp) | Jumlah Harga (Rp)
A | Tenaga Kerja
| Pekerja | L.01 | OH | 0,260 | 100000 | 26000
| Tukang Pipa | L.02 | OH | 0,433 | 150000 | 64950
| Kepala Tukang | L.03 | OH | 0,043 | 150000 | 6450
| Mandor | L.04 | OH | 0,013 | 200000 | 2600
Jumlah Harga Tenaga Kerja | [5 empty] | 100000
B | Bahan
| Gate Valve 10 K ; Dia. 2-1/2“ (65 mm) + Material Bantu |  | Unit | 1,150 | 10000 | 11500
Jumlah Harga Bahan | [5 empty] | 11500
C | Peralatan
Jumlah Harga Alat | [5 empty] | 0
D | Jumlah Harga Tenaga Kerja, Bahan dan Peralatan (A+B+C) |  |  |  |  | 111500
E | Biaya Umum dan Keuntungan (10% - 15%) x D |  |  |  | 10% | 11150
F | Harga Satuan Pekerjaan (D+E) |  |  |  |  | 122650
6.5.1.8 Pemasangan 1 buah gate valve 10 K, Dia. 3" (80 mm)
No | Uraian | Kode | Satuan | Koefisien | Harga Satuan (Rp) | Jumlah Harga (Rp)
A | Tenaga Kerja
| Pekerja | L.01 | OH | 0,471 | 100000 | 47100
| Tukang Pipa | L.02 | OH | 0,787 | 150000 | 118050
| Kepala Tukang | L.03 | OH | 0,079 | 150000 | 11850
| Mandor | L.04 | OH | 0,024 | 200000 | 4800
Jumlah Harga Tenaga Kerja | [5 empty] | 181800
B | Bahan
| Gate Valve 10 K ; Dia. 3“ (80 mm) + Material Bantu |  | Unit | 1,300 | 10000 | 13000
Jumlah Harga Bahan | [5 empty] | 13000
C | Peralatan
Jumlah Harga Alat | [5 empty] | 0
D | Jumlah Harga Tenaga Kerja, Bahan dan Peralatan (A+B+C) |  |  |  |  | 194800
E | Biaya Umum dan Keuntungan (10% - 15%) x D |  |  |  | 10% | 19480
F | Harga Satuan Pekerjaan (D+E) |  |  |  |  | 214280
6.5.1.9 Pemasangan 1 buah gate valve 10 K, Dia. 4" (100 mm)
No | Uraian | Kode | Satuan | Koefisien | Harga Satuan (Rp) | Jumlah Harga (Rp)
A | Tenaga Kerja
| Pekerja | L.01 | OH | 0,631 | 100000 | 63100
| Tukang Pipa | L.02 | OH | 1,054 | 150000 | 158100
| Kepala Tukang | L.03 | OH | 0,105 | 150000 | 15750
| Mandor | L.04 | OH | 0,032 | 200000 | 6400
Jumlah Harga Tenaga Kerja | [5 empty] | 243350
B | Bahan
| Gate Valve 10 K ; Dia. 4“ (100 mm) + Material Bantu |  | Unit | 1,300 | 10000 | 13000
Jumlah Harga Bahan | [5 empty] | 13000
C | Peralatan
Jumlah Harga Alat | [5 empty] | 0
D | Jumlah Harga Tenaga Kerja, Bahan dan Peralatan (A+B+C) |  |  |  |  | 256350
E | Biaya Umum dan Keuntungan (10% - 15%) x D |  |  |  | 10% | 25635
F | Harga Satuan Pekerjaan (D+E) |  |  |  |  | 281985
6.5.1.10 Pemasangan 1 buah gate valve 10 K, Dia. 5" (125 mm)
No | Uraian | Kode | Satuan | Koefisien | Harga Satuan (Rp) | Jumlah Harga (Rp)
A | Tenaga Kerja
| Pekerja | L.01 | OH | 0,788 | 100000 | 78800
| Tukang Pipa | L.02 | OH | 1,316 | 150000 | 197400
| Kepala Tukang | L.03 | OH | 0,132 | 150000 | 19800
| Mandor | L.04 | OH | 0,039 | 200000 | 7800
Jumlah Harga Tenaga Kerja | [5 empty] | 303800
B | Bahan
| Gate Valve 10 K ; Dia. 5“ (125 mm) + Material Bantu |  | Unit | 1,300 | 10000 | 13000
Jumlah Harga Bahan | [5 empty] | 13000
C | Peralatan
Jumlah Harga Alat | [5 empty] | 0
D | Jumlah Harga Tenaga Kerja, Bahan dan Peralatan (A+B+C) |  |  |  |  | 316800
E | Biaya Umum dan Keuntungan (10% - 15%) x D |  |  |  | 10% | 31680
F | Harga Satuan Pekerjaan (D+E) |  |  |  |  | 348480
6.5.1.11 Pemasangan 1 buah gate valve 10 K, Dia. 6" (150 mm)
No | Uraian | Kode | Satuan | Koefisien | Harga Satuan (Rp) | Jumlah Harga (Rp)
A | Tenaga Kerja
| Pekerja | L.01 | OH | 0,945 | 100000 | 94500
| Tukang Pipa | L.02 | OH | 1,579 | 150000 | 236850
| Kepala Tukang | L.03 | OH | 0,158 | 150000 | 23700
| Mandor | L.04 | OH | 0,047 | 200000 | 9400
Jumlah Harga Tenaga Kerja | [5 empty] | 364450
B | Bahan
| Gate Valve 10 K ; Dia. 6“ (150 mm) + Material Bantu |  | Unit | 1,300 | 10000 | 13000
Jumlah Harga Bahan | [5 empty] | 13000
C | Peralatan
Jumlah Harga Alat | [5 empty] | 0
D | Jumlah Harga Tenaga Kerja, Bahan dan Peralatan (A+B+C) |  |  |  |  | 377450
E | Biaya Umum dan Keuntungan (10% - 15%) x D |  |  |  | 10% | 37745
F | Harga Satuan Pekerjaan (D+E) |  |  |  |  | 415195
6.5.1.12 Pemasangan 1 buah gate valve 10 K, Dia. 8" (200 mm)
No | Uraian | Kode | Satuan | Koefisien | Harga Satuan (Rp) | Jumlah Harga (Rp)
A | Tenaga Kerja
| Pekerja | L.01 | OH | 1,260 | 100000 | 126000
| Tukang Pipa | L.02 | OH | 2,103 | 150000 | 315450
| Kepala Tukang | L.03 | OH | 0,210 | 150000 | 31500
| Mandor | L.04 | OH | 0,063 | 200000 | 12600
Jumlah Harga Tenaga Kerja | [5 empty] | 485550
B | Bahan
| Gate Valve 10 K ; Dia. 8“ (200 mm) + Material Bantu |  | Unit | 1,300 | 10000 | 13000
Jumlah Harga Bahan | [5 empty] | 13000
C | Peralatan
Jumlah Harga Alat | [5 empty] | 0
D | Jumlah Harga Tenaga Kerja, Bahan dan Peralatan (A+B+C) |  |  |  |  | 498550
E | Biaya Umum dan Keuntungan (10% - 15%) x D |  |  |  | 10% | 49855
F | Harga Satuan Pekerjaan (D+E) |  |  |  |  | 548405
6.5.1.13 Pemasangan 1 buah gate valve 10 K, Dia. 10" (250 mm)
No | Uraian | Kode | Satuan | Koefisien | Harga Satuan (Rp) | Jumlah Harga (Rp)
A | Tenaga Kerja
| Pekerja | L.01 | OH | 1,574 | 100000 | 157400
| Tukang Pipa | L.02 | OH | 2,628 | 150000 | 394200
| Kepala Tukang | L.03 | OH | 0,263 | 150000 | 39450
| Mandor | L.04 | OH | 0,079 | 200000 | 15800
Jumlah Harga Tenaga Kerja | [5 empty] | 606850
B | Bahan
| Gate Valve 10 K ; Dia. 10“ (250 mm) + Material Bantu |  | Unit | 1,300 | 10000 | 13000
Jumlah Harga Bahan | [5 empty] | 13000
C | Peralatan
Jumlah Harga Alat | [5 empty] | 0
D | Jumlah Harga Tenaga Kerja, Bahan dan Peralatan (A+B+C) |  |  |  |  | 619850
E | Biaya Umum dan Keuntungan (10% - 15%) x D |  |  |  | 10% | 61985
F | Harga Satuan Pekerjaan (D+E) |  |  |  |  | 681835
6.5.1.14 Pemasangan 1 buah gate valve 10 K, Dia. 12" (300 mm)
No | Uraian | Kode | Satuan | Koefisien | Harga Satuan (Rp) | Jumlah Harga (Rp)
A | Tenaga Kerja
| Pekerja | L.01 | OH | 1,886 | 100000 | 188600
| Tukang Pipa | L.02 | OH | 3,149 | 150000 | 472350
| Kepala Tukang | L.03 | OH | 0,315 | 150000 | 47250
| Mandor | L.04 | OH | 0,094 | 200000 | 18800
Jumlah Harga Tenaga Kerja | [5 empty] | 727000
B | Bahan
| Gate Valve 10 K ; Dia. 12“ (300 mm) + Material Bantu |  | Unit | 1,300 | 10000 | 13000
Jumlah Harga Bahan | [5 empty] | 13000
C | Peralatan
Jumlah Harga Alat | [5 empty] | 0
D | Jumlah Harga Tenaga Kerja, Bahan dan Peralatan (A+B+C) |  |  |  |  | 740000
E | Biaya Umum dan Keuntungan (10% - 15%) x D |  |  |  | 10% | 74000
F | Harga Satuan Pekerjaan (D+E) |  |  |  |  | 814000
6.5.1.15 Pemasangan 1 buah gate valve 12 K, Dia. 6" (150 mm)
No | Uraian | Kode | Satuan | Koefisien | Harga Satuan (Rp) | Jumlah Harga (Rp)
A | Tenaga Kerja
| Pekerja | L.01 | OH | 0,945 | 100000 | 94500
| Tukang Pipa | L.02 | OH | 1,579 | 150000 | 236850
| Kepala Tukang | L.03 | OH | 0,158 | 150000 | 23700
| Mandor | L.04 | OH | 0,047 | 200000 | 9400
Jumlah Harga Tenaga Kerja | [5 empty] | 364450
B | Bahan
| Gate Valve 12 K ; Dia. 6“ (150 mm) + Material Bantu |  | Unit | 1,300 | 10000 | 13000
Jumlah Harga Bahan | [5 empty] | 13000
C | Peralatan
Jumlah Harga Alat | [5 empty] | 0
D | Jumlah Harga Tenaga Kerja, Bahan dan Peralatan (A+B+C) |  |  |  |  | 377450
E | Biaya Umum dan Keuntungan (10% - 15%) x D |  |  |  | 10% | 37745
F | Harga Satuan Pekerjaan (D+E) |  |  |  |  | 415195
6.5.1.16 Pemasangan 1 buah gate valve 16 K, Dia. 1/2" (15 mm)
No | Uraian | Kode | Satuan | Koefisien | Harga Satuan (Rp) | Jumlah Harga (Rp)
A | Tenaga Kerja
| Pekerja | L.01 | OH | 0,052 | 100000 | 5200
| Tukang Pipa | L.02 | OH | 0,087 | 150000 | 13050
| Kepala Tukang | L.03 | OH | 0,009 | 150000 | 1350
| Mandor | L.04 | OH | 0,003 | 200000 | 600
Jumlah Harga Tenaga Kerja | [5 empty] | 20200
B | Bahan
| Gate Valve 16 K ; Dia. 1/2“ (15 mm) + Material Bantu |  | Unit | 1,150 | 10000 | 11500
Jumlah Harga Bahan | [5 empty] | 11500
C | Peralatan
Jumlah Harga Alat | [5 empty] | 0
D | Jumlah Harga Tenaga Kerja, Bahan dan Peralatan (A+B+C) |  |  |  |  | 31700
E | Biaya Umum dan Keuntungan (10% - 15%) x D |  |  |  | 10% | 3170
F | Harga Satuan Pekerjaan (D+E) |  |  |  |  | 34870
6.5.1.17 Pemasangan 1 buah gate valve 16 K, Dia. 3/4" (20 mm)
No | Uraian | Kode | Satuan | Koefisien | Harga Satuan (Rp) | Jumlah Harga (Rp)
A | Tenaga Kerja
| Pekerja | L.01 | OH | 0,079 | 100000 | 7900
| Tukang Pipa | L.02 | OH | 0,131 | 150000 | 19650
| Kepala Tukang | L.03 | OH | 0,013 | 150000 | 1950
| Mandor | L.04 | OH | 0,004 | 200000 | 800
Jumlah Harga Tenaga Kerja | [5 empty] | 30300
B | Bahan
| Gate Valve 16 K ; Dia. 3/4“ (20 mm) + Material Bantu |  | Unit | 1,150 | 10000 | 11500
Jumlah Harga Bahan | [5 empty] | 11500
C | Peralatan
Jumlah Harga Alat | [5 empty] | 0
D | Jumlah Harga Tenaga Kerja, Bahan dan Peralatan (A+B+C) |  |  |  |  | 41800
E | Biaya Umum dan Keuntungan (10% - 15%) x D |  |  |  | 10% | 4180
F | Harga Satuan Pekerjaan (D+E) |  |  |  |  | 45980
6.5.1.18 Pemasangan 1 buah gate valve 16 K, Dia. 1" (25 mm)
No | Uraian | Kode | Satuan | Koefisien | Harga Satuan (Rp) | Jumlah Harga (Rp)
A | Tenaga Kerja
| Pekerja | L.01 | OH | 0,105 | 100000 | 10500
| Tukang Pipa | L.02 | OH | 0,175 | 150000 | 26250
| Kepala Tukang | L.03 | OH | 0,017 | 150000 | 2550
| Mandor | L.04 | OH | 0,005 | 200000 | 1000
Jumlah Harga Tenaga Kerja | [5 empty] | 40300
B | Bahan
| Gate Valve 16 K ; Dia. 1“ (25 mm) + Material Bantu |  | Unit | 1,150 | 10000 | 11500
Jumlah Harga Bahan | [5 empty] | 11500
C | Peralatan
Jumlah Harga Alat | [5 empty] | 0
D | Jumlah Harga Tenaga Kerja, Bahan dan Peralatan (A+B+C) |  |  |  |  | 51800
E | Biaya Umum dan Keuntungan (10% - 15%) x D |  |  |  | 10% | 5180
F | Harga Satuan Pekerjaan (D+E) |  |  |  |  | 56980
6.5.1.19 Pemasangan 1 buah gate valve 16 K, Dia. 1-1/4" (32 mm)
No | Uraian | Kode | Satuan | Koefisien | Harga Satuan (Rp) | Jumlah Harga (Rp)
A | Tenaga Kerja
| Pekerja | L.01 | OH | 0,129 | 100000 | 12900
| Tukang Pipa | L.02 | OH | 0,215 | 150000 | 32250
| Kepala Tukang | L.03 | OH | 0,021 | 150000 | 3150
| Mandor | L.04 | OH | 0,006 | 200000 | 1200
Jumlah Harga Tenaga Kerja | [5 empty] | 49500
B | Bahan
| Gate Valve 16 K ; Dia. 1-1/4“ (32 mm) + Material Bantu |  | Unit | 1,150 | 10000 | 11500
Jumlah Harga Bahan | [5 empty] | 11500
C | Peralatan
Jumlah Harga Alat | [5 empty] | 0
D | Jumlah Harga Tenaga Kerja, Bahan dan Peralatan (A+B+C) |  |  |  |  | 61000
E | Biaya Umum dan Keuntungan (10% - 15%) x D |  |  |  | 10% | 6100
F | Harga Satuan Pekerjaan (D+E) |  |  |  |  | 67100
6.5.1.20 Pemasangan 1 buah gate valve 16 K, Dia. 1-1/2" (40 mm)
No | Uraian | Kode | Satuan | Koefisien | Harga Satuan (Rp) | Jumlah Harga (Rp)
A | Tenaga Kerja
| Pekerja | L.01 | OH | 0,157 | 100000 | 15700
| Tukang Pipa | L.02 | OH | 0,262 | 150000 | 39300
| Kepala Tukang | L.03 | OH | 0,026 | 150000 | 3900
| Mandor | L.04 | OH | 0,008 | 200000 | 1600
Jumlah Harga Tenaga Kerja | [5 empty] | 60500
B | Bahan
| Gate Valve 16 K ; Dia. 1-1/2“ (40 mm) + Material Bantu |  | Unit | 1,150 | 10000 | 11500
Jumlah Harga Bahan | [5 empty] | 11500
C | Peralatan
Jumlah Harga Alat | [5 empty] | 0
D | Jumlah Harga Tenaga Kerja, Bahan dan Peralatan (A+B+C) |  |  |  |  | 72000
E | Biaya Umum dan Keuntungan (10% - 15%) x D |  |  |  | 10% | 7200
F | Harga Satuan Pekerjaan (D+E) |  |  |  |  | 79200
6.5.1.21 Pemasangan 1 buah gate valve 16 K, Dia. 2" (50 mm)
No | Uraian | Kode | Satuan | Koefisien | Harga Satuan (Rp) | Jumlah Harga (Rp)
A | Tenaga Kerja
| Pekerja | L.01 | OH | 0,207 | 100000 | 20700
| Tukang Pipa | L.02 | OH | 0,346 | 150000 | 51900
| Kepala Tukang | L.03 | OH | 0,035 | 150000 | 5250
| Mandor | L.04 | OH | 0,010 | 200000 | 2000
Jumlah Harga Tenaga Kerja | [5 empty] | 79850
B | Bahan
| Gate Valve 16 K ; Dia. 2“ (50 mm) + Material Bantu |  | Unit | 1,150 | 10000 | 11500
Jumlah Harga Bahan | [5 empty] | 11500
C | Peralatan
Jumlah Harga Alat | [5 empty] | 0
D | Jumlah Harga Tenaga Kerja, Bahan dan Peralatan (A+B+C) |  |  |  |  | 91350
E | Biaya Umum dan Keuntungan (10% - 15%) x D |  |  |  | 10% | 9135
F | Harga Satuan Pekerjaan (D+E) |  |  |  |  | 100485
6.5.1.22 Pemasangan 1 buah gate valve 16 K, Dia. 2-1/2" (65 mm)
No | Uraian | Kode | Satuan | Koefisien | Harga Satuan (Rp) | Jumlah Harga (Rp)
A | Tenaga Kerja
| Pekerja | L.01 | OH | 0,260 | 100000 | 26000
| Tukang Pipa | L.02 | OH | 0,433 | 150000 | 64950
| Kepala Tukang | L.03 | OH | 0,043 | 150000 | 6450
| Mandor | L.04 | OH | 0,013 | 200000 | 2600
Jumlah Harga Tenaga Kerja | [5 empty] | 100000
B | Bahan
| Gate Valve 16 K ; Dia. 2-1/2“ (65 mm) + Material Bantu |  | Unit | 1,150 | 10000 | 11500
Jumlah Harga Bahan | [5 empty] | 11500
C | Peralatan
Jumlah Harga Alat | [5 empty] | 0
D | Jumlah Harga Tenaga Kerja, Bahan dan Peralatan (A+B+C) |  |  |  |  | 111500
E | Biaya Umum dan Keuntungan (10% - 15%) x D |  |  |  | 10% | 11150
F | Harga Satuan Pekerjaan (D+E) |  |  |  |  | 122650
6.5.1.23 Pemasangan 1 buah gate valve 16 K, Dia. 3" (80 mm)
No | Uraian | Kode | Satuan | Koefisien | Harga Satuan (Rp) | Jumlah Harga (Rp)
A | Tenaga Kerja
| Pekerja | L.01 | OH | 0,471 | 100000 | 47100
| Tukang Pipa | L.02 | OH | 0,787 | 150000 | 118050
| Kepala Tukang | L.03 | OH | 0,079 | 150000 | 11850
| Mandor | L.04 | OH | 0,024 | 200000 | 4800
Jumlah Harga Tenaga Kerja | [5 empty] | 181800
B | Bahan
| Gate Valve 16 K ; Dia. 3“ (80 mm) + Material Bantu |  | Unit | 1,300 | 10000 | 13000
Jumlah Harga Bahan | [5 empty] | 13000
C | Peralatan
Jumlah Harga Alat | [5 empty] | 0
D | Jumlah Harga Tenaga Kerja, Bahan dan Peralatan (A+B+C) |  |  |  |  | 194800
E | Biaya Umum dan Keuntungan (10% - 15%) x D |  |  |  | 10% | 19480
F | Harga Satuan Pekerjaan (D+E) |  |  |  |  | 214280
6.5.1.24 Pemasangan 1 buah gate valve 16 K, Dia. 4" (100 mm)
No | Uraian | Kode | Satuan | Koefisien | Harga Satuan (Rp) | Jumlah Harga (Rp)
A | Tenaga Kerja
| Pekerja | L.01 | OH | 0,631 | 100000 | 63100
| Tukang Pipa | L.02 | OH | 1,054 | 150000 | 158100
| Kepala Tukang | L.03 | OH | 0,105 | 150000 | 15750
| Mandor | L.04 | OH | 0,032 | 200000 | 6400
Jumlah Harga Tenaga Kerja | [5 empty] | 243350
B | Bahan
| Gate Valve 16 K ; Dia. 4“ (100 mm) + Material Bantu |  | Unit | 1,300 | 10000 | 13000
Jumlah Harga Bahan | [5 empty] | 13000
C | Peralatan
Jumlah Harga Alat | [5 empty] | 0
D | Jumlah Harga Tenaga Kerja, Bahan dan Peralatan (A+B+C) |  |  |  |  | 256350
E | Biaya Umum dan Keuntungan (10% - 15%) x D |  |  |  | 10% | 25635
F | Harga Satuan Pekerjaan (D+E) |  |  |  |  | 281985
6.5.1.25 Pemasangan 1 buah gate valve 16 K, Dia. 5" (125 mm)
No | Uraian | Kode | Satuan | Koefisien | Harga Satuan (Rp) | Jumlah Harga (Rp)
A | Tenaga Kerja
| Pekerja | L.01 | OH | 0,788 | 100000 | 78800
| Tukang Pipa | L.02 | OH | 1,316 | 150000 | 197400
| Kepala Tukang | L.03 | OH | 0,132 | 150000 | 19800
| Mandor | L.04 | OH | 0,039 | 200000 | 7800
Jumlah Harga Tenaga Kerja | [5 empty] | 303800
B | Bahan
| Gate Valve 16 K ; Dia. 5“ (125 mm) + Material Bantu |  | Unit | 1,300 | 10000 | 13000
Jumlah Harga Bahan | [5 empty] | 13000
C | Peralatan
Jumlah Harga Alat | [5 empty] | 0
D | Jumlah Harga Tenaga Kerja, Bahan dan Peralatan (A+B+C) |  |  |  |  | 316800
E | Biaya Umum dan Keuntungan (10% - 15%) x D |  |  |  | 10% | 31680
F | Harga Satuan Pekerjaan (D+E) |  |  |  |  | 348480
6.5.1.26 Pemasangan 1 buah gate valve 16 K, Dia. 6" (150 mm)
No | Uraian | Kode | Satuan | Koefisien | Harga Satuan (Rp) | Jumlah Harga (Rp)
A | Tenaga Kerja
| Pekerja | L.01 | OH | 0,945 | 100000 | 94500
| Tukang Pipa | L.02 | OH | 1,579 | 150000 | 236850
| Kepala Tukang | L.03 | OH | 0,158 | 150000 | 23700
| Mandor | L.04 | OH | 0,047 | 200000 | 9400
Jumlah Harga Tenaga Kerja | [5 empty] | 364450
B | Bahan
| Gate Valve 16 K ; Dia. 6“ (150 mm) + Material Bantu |  | Unit | 1,300 | 10000 | 13000
Jumlah Harga Bahan | [5 empty] | 13000
C | Peralatan
Jumlah Harga Alat | [5 empty] | 0
D | Jumlah Harga Tenaga Kerja, Bahan dan Peralatan (A+B+C) |  |  |  |  | 377450
E | Biaya Umum dan Keuntungan (10% - 15%) x D |  |  |  | 10% | 37745
F | Harga Satuan Pekerjaan (D+E) |  |  |  |  | 415195
6.5.1.27 Pemasangan 1 buah gate valve 16 K, Dia. 8" (200 mm)
No | Uraian | Kode | Satuan | Koefisien | Harga Satuan (Rp) | Jumlah Harga (Rp)
A | Tenaga Kerja
| Pekerja | L.01 | OH | 1,260 | 100000 | 126000
| Tukang Pipa | L.02 | OH | 2,103 | 150000 | 315450
| Kepala Tukang | L.03 | OH | 0,210 | 150000 | 31500
| Mandor | L.04 | OH | 0,063 | 200000 | 12600
Jumlah Harga Tenaga Kerja | [5 empty] | 485550
B | Bahan
| Gate Valve 16 K ; Dia. 8“ (200 mm) + Material Bantu |  | Unit | 1,300 | 10000 | 13000
Jumlah Harga Bahan | [5 empty] | 13000
C | Peralatan
Jumlah Harga Alat | [5 empty] | 0
D | Jumlah Harga Tenaga Kerja, Bahan dan Peralatan (A+B+C) |  |  |  |  | 498550
E | Biaya Umum dan Keuntungan (10% - 15%) x D |  |  |  | 10% | 49855
F | Harga Satuan Pekerjaan (D+E) |  |  |  |  | 548405
6.5.1.28 Pemasangan 1 buah gate valve 16 K, Dia. 10" (250 mm)
No | Uraian | Kode | Satuan | Koefisien | Harga Satuan (Rp) | Jumlah Harga (Rp)
A | Tenaga Kerja
| Pekerja | L.01 | OH | 1,574 | 100000 | 157400
| Tukang Pipa | L.02 | OH | 2,628 | 150000 | 394200
| Kepala Tukang | L.03 | OH | 0,263 | 150000 | 39450
| Mandor | L.04 | OH | 0,079 | 200000 | 15800
Jumlah Harga Tenaga Kerja | [5 empty] | 606850
B | Bahan
| Gate Valve 16 K ; Dia. 10“ (250 mm) + Material Bantu |  | Unit | 1,300 | 10000 | 13000
Jumlah Harga Bahan | [5 empty] | 13000
C | Peralatan
Jumlah Harga Alat | [5 empty] | 0
D | Jumlah Harga Tenaga Kerja, Bahan dan Peralatan (A+B+C) |  |  |  |  | 619850
E | Biaya Umum dan Keuntungan (10% - 15%) x D |  |  |  | 10% | 61985
F | Harga Satuan Pekerjaan (D+E) |  |  |  |  | 681835
6.5.1.29 Pemasangan 1 buah gate valve 16 K, Dia. 12" (300 mm)
No | Uraian | Kode | Satuan | Koefisien | Harga Satuan (Rp) | Jumlah Harga (Rp)
A | Tenaga Kerja
| Pekerja | L.01 | OH | 1,886 | 100000 | 188600
| Tukang Pipa | L.02 | OH | 3,149 | 150000 | 472350
| Kepala Tukang | L.03 | OH | 0,315 | 150000 | 47250
| Mandor | L.04 | OH | 0,094 | 200000 | 18800
Jumlah Harga Tenaga Kerja | [5 empty] | 727000
B | Bahan
| Gate Valve 16 K ; Dia. 12“ (300 mm) + Material Bantu |  | Unit | 1,300 | 10000 | 13000
Jumlah Harga Bahan | [5 empty] | 13000
C | Peralatan
Jumlah Harga Alat | [5 empty] | 0
D | Jumlah Harga Tenaga Kerja, Bahan dan Peralatan (A+B+C) |  |  |  |  | 740000
E | Biaya Umum dan Keuntungan (10% - 15%) x D |  |  |  | 10% | 74000
F | Harga Satuan Pekerjaan (D+E) |  |  |  |  | 814000
6.5.1.30 Pemasangan 1 buah gate valve 20 K, Dia. 1/2" (15 mm)
No | Uraian | Kode | Satuan | Koefisien | Harga Satuan (Rp) | Jumlah Harga (Rp)
A | Tenaga Kerja
| Pekerja | L.01 | OH | 0,052 | 100000 | 5200
| Tukang Pipa | L.02 | OH | 0,087 | 150000 | 13050
| Kepala Tukang | L.03 | OH | 0,009 | 150000 | 1350
| Mandor | L.04 | OH | 0,003 | 200000 | 600
Jumlah Harga Tenaga Kerja | [5 empty] | 20200
B | Bahan
| Gate Valve 20 K ; Dia. 1/2“ (15 mm) + Material Bantu |  | Unit | 1,150 | 10000 | 11500
Jumlah Harga Bahan | [5 empty] | 11500
C | Peralatan
Jumlah Harga Alat | [5 empty] | 0
D | Jumlah Harga Tenaga Kerja, Bahan dan Peralatan (A+B+C) |  |  |  |  | 31700
E | Biaya Umum dan Keuntungan (10% - 15%) x D |  |  |  | 10% | 3170
F | Harga Satuan Pekerjaan (D+E) |  |  |  |  | 34870
6.5.1.31 Pemasangan 1 buah gate valve 20 K, Dia. 1" (25 mm)
No | Uraian | Kode | Satuan | Koefisien | Harga Satuan (Rp) | Jumlah Harga (Rp)
A | Tenaga Kerja
| Pekerja | L.01 | OH | 0,105 | 100000 | 10500
| Tukang Pipa | L.02 | OH | 0,175 | 150000 | 26250
| Kepala Tukang | L.03 | OH | 0,017 | 150000 | 2550
| Mandor | L.04 | OH | 0,005 | 200000 | 1000
Jumlah Harga Tenaga Kerja | [5 empty] | 40300
B | Bahan
| Gate Valve 20 K ; Dia. 1“ (25 mm) + Material Bantu |  | Unit | 1,150 | 10000 | 11500
Jumlah Harga Bahan | [5 empty] | 11500
C | Peralatan
Jumlah Harga Alat | [5 empty] | 0
D | Jumlah Harga Tenaga Kerja, Bahan dan Peralatan (A+B+C) |  |  |  |  | 51800
E | Biaya Umum dan Keuntungan (10% - 15%) x D |  |  |  | 10% | 5180
F | Harga Satuan Pekerjaan (D+E) |  |  |  |  | 56980
6.5.1.32 Pemasangan 1 buah gate valve 20 K, Dia. 2" (50 mm)
No | Uraian | Kode | Satuan | Koefisien | Harga Satuan (Rp) | Jumlah Harga (Rp)
A | Tenaga Kerja
| Pekerja | L.01 | OH | 0,207 | 100000 | 20700
| Tukang Pipa | L.02 | OH | 0,346 | 150000 | 51900
| Kepala Tukang | L.03 | OH | 0,035 | 150000 | 5250
| Mandor | L.04 | OH | 0,010 | 200000 | 2000
Jumlah Harga Tenaga Kerja | [5 empty] | 79850
B | Bahan
| Gate Valve 20 K ; Dia. 2“ (50 mm) + Material Bantu |  | Unit | 1,150 | 10000 | 11500
Jumlah Harga Bahan | [5 empty] | 11500
C | Peralatan
Jumlah Harga Alat | [5 empty] | 0
D | Jumlah Harga Tenaga Kerja, Bahan dan Peralatan (A+B+C) |  |  |  |  | 91350
E | Biaya Umum dan Keuntungan (10% - 15%) x D |  |  |  | 10% | 9135
F | Harga Satuan Pekerjaan (D+E) |  |  |  |  | 100485
6.5.1.33 Pemasangan 1 buah gate valve 20 K, Dia. 2-1/2" (65 mm)
No | Uraian | Kode | Satuan | Koefisien | Harga Satuan (Rp) | Jumlah Harga (Rp)
A | Tenaga Kerja
| Pekerja | L.01 | OH | 0,260 | 100000 | 26000
| Tukang Pipa | L.02 | OH | 0,433 | 150000 | 64950
| Kepala Tukang | L.03 | OH | 0,043 | 150000 | 6450
| Mandor | L.04 | OH | 0,013 | 200000 | 2600
Jumlah Harga Tenaga Kerja | [5 empty] | 100000
B | Bahan
| Gate Valve 20 K ; Dia. 2-1/2“ (65 mm) + Material Bantu |  | Unit | 1,150 | 10000 | 11500
Jumlah Harga Bahan | [5 empty] | 11500
C | Peralatan
Jumlah Harga Alat | [5 empty] | 0
D | Jumlah Harga Tenaga Kerja, Bahan dan Peralatan (A+B+C) |  |  |  |  | 111500
E | Biaya Umum dan Keuntungan (10% - 15%) x D |  |  |  | 10% | 11150
F | Harga Satuan Pekerjaan (D+E) |  |  |  |  | 122650
6.5.1.34 Pemasangan 1 buah gate valve 25 K, Dia. 3" (80 mm)
No | Uraian | Kode | Satuan | Koefisien | Harga Satuan (Rp) | Jumlah Harga (Rp)
A | Tenaga Kerja
| Pekerja | L.01 | OH | 0,471 | 100000 | 47100
| Tukang Pipa | L.02 | OH | 0,787 | 150000 | 118050
| Kepala Tukang | L.03 | OH | 0,079 | 150000 | 11850
| Mandor | L.04 | OH | 0,024 | 200000 | 4800
Jumlah Harga Tenaga Kerja | [5 empty] | 181800
B | Bahan
| Gate Valve 25 K ; Dia. 3“ (80 mm) + Material Bantu |  | Unit | 1,300 | 10000 | 13000
Jumlah Harga Bahan | [5 empty] | 13000
C | Peralatan
Jumlah Harga Alat | [5 empty] | 0
D | Jumlah Harga Tenaga Kerja, Bahan dan Peralatan (A+B+C) |  |  |  |  | 194800
E | Biaya Umum dan Keuntungan (10% - 15%) x D |  |  |  | 10% | 19480
F | Harga Satuan Pekerjaan (D+E) |  |  |  |  | 214280
6.5.1.35 Pemasangan 1 buah gate valve 25 K, Dia. 4" (100 mm)
No | Uraian | Kode | Satuan | Koefisien | Harga Satuan (Rp) | Jumlah Harga (Rp)
A | Tenaga Kerja
| Pekerja | L.01 | OH | 0,631 | 100000 | 63100
| Tukang Pipa | L.02 | OH | 1,054 | 150000 | 158100
| Kepala Tukang | L.03 | OH | 0,105 | 150000 | 15750
| Mandor | L.04 | OH | 0,032 | 200000 | 6400
Jumlah Harga Tenaga Kerja | [5 empty] | 243350
B | Bahan
| Gate Valve 25 K ; Dia. 4“ (100 mm) + Material Bantu |  | Unit | 1,300 | 10000 | 13000
Jumlah Harga Bahan | [5 empty] | 13000
C | Peralatan
Jumlah Harga Alat | [5 empty] | 0
D | Jumlah Harga Tenaga Kerja, Bahan dan Peralatan (A+B+C) |  |  |  |  | 256350
E | Biaya Umum dan Keuntungan (10% - 15%) x D |  |  |  | 10% | 25635
F | Harga Satuan Pekerjaan (D+E) |  |  |  |  | 281985
6.5.1.36 Pemasangan 1 buah gate valve 25 K, Dia. 6" (150 mm)
No | Uraian | Kode | Satuan | Koefisien | Harga Satuan (Rp) | Jumlah Harga (Rp)
A | Tenaga Kerja
| Pekerja | L.01 | OH | 0,945 | 100000 | 94500
| Tukang Pipa | L.02 | OH | 1,579 | 150000 | 236850
| Kepala Tukang | L.03 | OH | 0,158 | 150000 | 23700
| Mandor | L.04 | OH | 0,047 | 200000 | 9400
Jumlah Harga Tenaga Kerja | [5 empty] | 364450
B | Bahan
| Gate Valve 25 K ; Dia. 6“ (150 mm) + Material Bantu |  | Unit | 1,300 | 10000 | 13000
Jumlah Harga Bahan | [5 empty] | 13000
C | Peralatan
Jumlah Harga Alat | [5 empty] | 0
D | Jumlah Harga Tenaga Kerja, Bahan dan Peralatan (A+B+C) |  |  |  |  | 377450
E | Biaya Umum dan Keuntungan (10% - 15%) x D |  |  |  | 10% | 37745
F | Harga Satuan Pekerjaan (D+E) |  |  |  |  | 415195
6.5.2 Ball valve
6.5.2.1 Pemasangan 1 buah ball valve, Dia. 1/2" (15 mm)
No | Uraian | Kode | Satuan | Koefisien | Harga Satuan (Rp) | Jumlah Harga (Rp)
A | Tenaga Kerja
| Pekerja | L.01 | OH | 0,052 | 100000 | 5200
| Tukang Pipa | L.02 | OH | 0,087 | 150000 | 13050
| Kepala Tukang | L.03 | OH | 0,009 | 150000 | 1350
| Mandor | L.04 | OH | 0,003 | 200000 | 600
Jumlah Harga Tenaga Kerja | [5 empty] | 20200
B | Bahan
| Ball Valve ; Dia. 1/2“ (15 mm) + Material Bantu |  | Unit | 1,150 | 10000 | 11500
Jumlah Harga Bahan | [5 empty] | 11500
C | Peralatan
Jumlah Harga Alat | [5 empty] | 0
D | Jumlah Harga Tenaga Kerja, Bahan dan Peralatan (A+B+C) |  |  |  |  | 31700
E | Biaya Umum dan Keuntungan (10% - 15%) x D |  |  |  | 10% | 3170
F | Harga Satuan Pekerjaan (D+E) |  |  |  |  | 34870
6.5.2.2 Pemasangan 1 buah ball valve, Dia. 3/4" (20 mm)
No | Uraian | Kode | Satuan | Koefisien | Harga Satuan (Rp) | Jumlah Harga (Rp)
A | Tenaga Kerja
| Pekerja | L.01 | OH | 0,079 | 100000 | 7900
| Tukang Pipa | L.02 | OH | 0,131 | 150000 | 19650
| Kepala Tukang | L.03 | OH | 0,013 | 150000 | 1950
| Mandor | L.04 | OH | 0,004 | 200000 | 800
Jumlah Harga Tenaga Kerja | [5 empty] | 30300
B | Bahan
| Ball Valve ; Dia. 3/4“ (20 mm) + Material Bantu |  | Unit | 1,150 | 10000 | 11500
Jumlah Harga Bahan | [5 empty] | 11500
C | Peralatan
Jumlah Harga Alat | [5 empty] | 0
D | Jumlah Harga Tenaga Kerja, Bahan dan Peralatan (A+B+C) |  |  |  |  | 41800
E | Biaya Umum dan Keuntungan (10% - 15%) x D |  |  |  | 10% | 4180
F | Harga Satuan Pekerjaan (D+E) |  |  |  |  | 45980
6.5.2.3 Pemasangan 1 buah ball valve, Dia. 1" (25 mm)
No | Uraian | Kode | Satuan | Koefisien | Harga Satuan (Rp) | Jumlah Harga (Rp)
A | Tenaga Kerja
| Pekerja | L.01 | OH | 0,105 | 100000 | 10500
| Tukang Pipa | L.02 | OH | 0,175 | 150000 | 26250
| Kepala Tukang | L.03 | OH | 0,017 | 150000 | 2550
| Mandor | L.04 | OH | 0,005 | 200000 | 1000
Jumlah Harga Tenaga Kerja | [5 empty] | 40300
B | Bahan
| Ball Valve ; Dia. 1“ (25 mm) + Material Bantu |  | Unit | 1,150 | 10000 | 11500
Jumlah Harga Bahan | [5 empty] | 11500
C | Peralatan
Jumlah Harga Alat | [5 empty] | 0
D | Jumlah Harga Tenaga Kerja, Bahan dan Peralatan (A+B+C) |  |  |  |  | 51800
E | Biaya Umum dan Keuntungan (10% - 15%) x D |  |  |  | 10% | 5180
F | Harga Satuan Pekerjaan (D+E) |  |  |  |  | 56980
6.5.2.4 Pemasangan 1 buah ball valve, Dia. 1-1/4" (32 mm)
No | Uraian | Kode | Satuan | Koefisien | Harga Satuan (Rp) | Jumlah Harga (Rp)
A | Tenaga Kerja
| Pekerja | L.01 | OH | 0,129 | 100000 | 12900
| Tukang Pipa | L.02 | OH | 0,215 | 150000 | 32250
| Kepala Tukang | L.03 | OH | 0,021 | 150000 | 3150
| Mandor | L.04 | OH | 0,006 | 200000 | 1200
Jumlah Harga Tenaga Kerja | [5 empty] | 49500
B | Bahan
| Ball Valve ; Dia. 1-1/4“ (32 mm) + Material Bantu |  | Unit | 1,150 | 10000 | 11500
Jumlah Harga Bahan | [5 empty] | 11500
C | Peralatan
Jumlah Harga Alat | [5 empty] | 0
D | Jumlah Harga Tenaga Kerja, Bahan dan Peralatan (A+B+C) |  |  |  |  | 61000
E | Biaya Umum dan Keuntungan (10% - 15%) x D |  |  |  | 10% | 6100
F | Harga Satuan Pekerjaan (D+E) |  |  |  |  | 67100
6.5.2.5 Pemasangan 1 buah ball valve, Dia. 1-1/2" (40 mm)
No | Uraian | Kode | Satuan | Koefisien | Harga Satuan (Rp) | Jumlah Harga (Rp)
A | Tenaga Kerja
| Pekerja | L.01 | OH | 0,157 | 100000 | 15700
| Tukang Pipa | L.02 | OH | 0,262 | 150000 | 39300
| Kepala Tukang | L.03 | OH | 0,026 | 150000 | 3900
| Mandor | L.04 | OH | 0,008 | 200000 | 1600
Jumlah Harga Tenaga Kerja | [5 empty] | 60500
B | Bahan
| Ball Valve ; Dia. 1-1/2“ (40 mm) + Material Bantu |  | Unit | 1,150 | 10000 | 11500
Jumlah Harga Bahan | [5 empty] | 11500
C | Peralatan
Jumlah Harga Alat | [5 empty] | 0
D | Jumlah Harga Tenaga Kerja, Bahan dan Peralatan (A+B+C) |  |  |  |  | 72000
E | Biaya Umum dan Keuntungan (10% - 15%) x D |  |  |  | 10% | 7200
F | Harga Satuan Pekerjaan (D+E) |  |  |  |  | 79200
6.5.2.6 Pemasangan 1 buah ball valve, Dia. 2" (50 mm)
No | Uraian | Kode | Satuan | Koefisien | Harga Satuan (Rp) | Jumlah Harga (Rp)
A | Tenaga Kerja
| Pekerja | L.01 | OH | 0,207 | 100000 | 20700
| Tukang Pipa | L.02 | OH | 0,346 | 150000 | 51900
| Kepala Tukang | L.03 | OH | 0,035 | 150000 | 5250
| Mandor | L.04 | OH | 0,010 | 200000 | 2000
Jumlah Harga Tenaga Kerja | [5 empty] | 79850
B | Bahan
| Ball Valve ; Dia. 2“ (50 mm) + Material Bantu |  | Unit | 1,150 | 10000 | 11500
Jumlah Harga Bahan | [5 empty] | 11500
C | Peralatan
Jumlah Harga Alat | [5 empty] | 0
D | Jumlah Harga Tenaga Kerja, Bahan dan Peralatan (A+B+C) |  |  |  |  | 91350
E | Biaya Umum dan Keuntungan (10% - 15%) x D |  |  |  | 10% | 9135
F | Harga Satuan Pekerjaan (D+E) |  |  |  |  | 100485
6.5.2.7 Pemasangan 1 buah ball valve, Dia. 2-1/2" (65 mm)
No | Uraian | Kode | Satuan | Koefisien | Harga Satuan (Rp) | Jumlah Harga (Rp)
A | Tenaga Kerja
| Pekerja | L.01 | OH | 0,260 | 100000 | 26000
| Tukang Pipa | L.02 | OH | 0,433 | 150000 | 64950
| Kepala Tukang | L.03 | OH | 0,043 | 150000 | 6450
| Mandor | L.04 | OH | 0,013 | 200000 | 2600
Jumlah Harga Tenaga Kerja | [5 empty] | 100000
B | Bahan
| Ball Valve ; Dia. 2-1/2“ (65 mm) + Material Bantu |  | Unit | 1,150 | 10000 | 11500
Jumlah Harga Bahan | [5 empty] | 11500
C | Peralatan
Jumlah Harga Alat | [5 empty] | 0
D | Jumlah Harga Tenaga Kerja, Bahan dan Peralatan (A+B+C) |  |  |  |  | 111500
E | Biaya Umum dan Keuntungan (10% - 15%) x D |  |  |  | 10% | 11150
F | Harga Satuan Pekerjaan (D+E) |  |  |  |  | 122650
6.5.2.8 Pemasangan 1 buah ball valve, Dia. 3" (80 mm)
No | Uraian | Kode | Satuan | Koefisien | Harga Satuan (Rp) | Jumlah Harga (Rp)
A | Tenaga Kerja
| Pekerja | L.01 | OH | 0,471 | 100000 | 47100
| Tukang Pipa | L.02 | OH | 0,787 | 150000 | 118050
| Kepala Tukang | L.03 | OH | 0,079 | 150000 | 11850
| Mandor | L.04 | OH | 0,024 | 200000 | 4800
Jumlah Harga Tenaga Kerja | [5 empty] | 181800
B | Bahan
| Ball Valve ; Dia. 3“ (80 mm) + Material Bantu |  | Unit | 1,300 | 10000 | 13000
Jumlah Harga Bahan | [5 empty] | 13000
C | Peralatan
Jumlah Harga Alat | [5 empty] | 0
D | Jumlah Harga Tenaga Kerja, Bahan dan Peralatan (A+B+C) |  |  |  |  | 194800
E | Biaya Umum dan Keuntungan (10% - 15%) x D |  |  |  | 10% | 19480
F | Harga Satuan Pekerjaan (D+E) |  |  |  |  | 214280
6.5.2.9 Pemasangan 1 buah ball valve, Dia. 4" (100 mm)
No | Uraian | Kode | Satuan | Koefisien | Harga Satuan (Rp) | Jumlah Harga (Rp)
A | Tenaga Kerja
| Pekerja | L.01 | OH | 0,631 | 100000 | 63100
| Tukang Pipa | L.02 | OH | 1,054 | 150000 | 158100
| Kepala Tukang | L.03 | OH | 0,105 | 150000 | 15750
| Mandor | L.04 | OH | 0,032 | 200000 | 6400
Jumlah Harga Tenaga Kerja | [5 empty] | 243350
B | Bahan
| Ball Valve ; Dia. 4“ (100 mm) + Material Bantu |  | Unit | 1,300 | 10000 | 13000
Jumlah Harga Bahan | [5 empty] | 13000
C | Peralatan
Jumlah Harga Alat | [5 empty] | 0
D | Jumlah Harga Tenaga Kerja, Bahan dan Peralatan (A+B+C) |  |  |  |  | 256350
E | Biaya Umum dan Keuntungan (10% - 15%) x D |  |  |  | 10% | 25635
F | Harga Satuan Pekerjaan (D+E) |  |  |  |  | 281985
6.5.3 Check valve
6.5.3.1 Pemasangan 1 buah check valve 10 K, Dia. 1/2" (15 mm)
No | Uraian | Kode | Satuan | Koefisien | Harga Satuan (Rp) | Jumlah Harga (Rp)
A | Tenaga Kerja
| Pekerja | L.01 | OH | 0,052 | 100000 | 5200
| Tukang Pipa | L.02 | OH | 0,087 | 150000 | 13050
| Kepala Tukang | L.03 | OH | 0,009 | 150000 | 1350
| Mandor | L.04 | OH | 0,003 | 200000 | 600
Jumlah Harga Tenaga Kerja | [5 empty] | 20200
B | Bahan
| Check Valve 10 K ; Dia. 1/2“ (15 mm) + Material Bantu |  | Unit | 1,150 | 10000 | 11500
Jumlah Harga Bahan | [5 empty] | 11500
C | Peralatan
Jumlah Harga Alat | [5 empty] | 0
D | Jumlah Harga Tenaga Kerja, Bahan dan Peralatan (A+B+C) |  |  |  |  | 31700
E | Biaya Umum dan Keuntungan (10% - 15%) x D |  |  |  | 10% | 3170
F | Harga Satuan Pekerjaan (D+E) |  |  |  |  | 34870
6.5.3.2 Pemasangan 1 buah check valve 10 K, Dia. 3/4" (20 mm)
No | Uraian | Kode | Satuan | Koefisien | Harga Satuan (Rp) | Jumlah Harga (Rp)
A | Tenaga Kerja
| Pekerja | L.01 | OH | 0,079 | 100000 | 7900
| Tukang Pipa | L.02 | OH | 0,131 | 150000 | 19650
| Kepala Tukang | L.03 | OH | 0,013 | 150000 | 1950
| Mandor | L.04 | OH | 0,004 | 200000 | 800
Jumlah Harga Tenaga Kerja | [5 empty] | 30300
B | Bahan
| Check Valve 10 K ; Dia. 3/4“ (20 mm) + Material Bantu |  | Unit | 1,150 | 10000 | 11500
Jumlah Harga Bahan | [5 empty] | 11500
C | Peralatan
Jumlah Harga Alat | [5 empty] | 0
D | Jumlah Harga Tenaga Kerja, Bahan dan Peralatan (A+B+C) |  |  |  |  | 41800
E | Biaya Umum dan Keuntungan (10% - 15%) x D |  |  |  | 10% | 4180
F | Harga Satuan Pekerjaan (D+E) |  |  |  |  | 45980
6.5.3.3 Pemasangan 1 buah check valve 10 K, Dia. 1" (25 mm)
No | Uraian | Kode | Satuan | Koefisien | Harga Satuan (Rp) | Jumlah Harga (Rp)
A | Tenaga Kerja
| Pekerja | L.01 | OH | 0,105 | 100000 | 10500
| Tukang Pipa | L.02 | OH | 0,175 | 150000 | 26250
| Kepala Tukang | L.03 | OH | 0,017 | 150000 | 2550
| Mandor | L.04 | OH | 0,005 | 200000 | 1000
Jumlah Harga Tenaga Kerja | [5 empty] | 40300
B | Bahan
| Check Valve 10 K ; Dia. 1“ (25 mm) + Material Bantu |  | Unit | 1,150 | 10000 | 11500
Jumlah Harga Bahan | [5 empty] | 11500
C | Peralatan
Jumlah Harga Alat | [5 empty] | 0
D | Jumlah Harga Tenaga Kerja, Bahan dan Peralatan (A+B+C) |  |  |  |  | 51800
E | Biaya Umum dan Keuntungan (10% - 15%) x D |  |  |  | 10% | 5180
F | Harga Satuan Pekerjaan (D+E) |  |  |  |  | 56980
6.5.3.4 Pemasangan 1 buah check valve 10 K, Dia. 1-1/4" (32 mm)
No | Uraian | Kode | Satuan | Koefisien | Harga Satuan (Rp) | Jumlah Harga (Rp)
A | Tenaga Kerja
| Pekerja | L.01 | OH | 0,129 | 100000 | 12900
| Tukang Pipa | L.02 | OH | 0,215 | 150000 | 32250
| Kepala Tukang | L.03 | OH | 0,021 | 150000 | 3150
| Mandor | L.04 | OH | 0,006 | 200000 | 1200
Jumlah Harga Tenaga Kerja | [5 empty] | 49500
B | Bahan
| Check Valve 10 K ; Dia. 1-1/4“ (32 mm) + Material Bantu |  | Unit | 1,150 | 10000 | 11500
Jumlah Harga Bahan | [5 empty] | 11500
C | Peralatan
Jumlah Harga Alat | [5 empty] | 0
D | Jumlah Harga Tenaga Kerja, Bahan dan Peralatan (A+B+C) |  |  |  |  | 61000
E | Biaya Umum dan Keuntungan (10% - 15%) x D |  |  |  | 10% | 6100
F | Harga Satuan Pekerjaan (D+E) |  |  |  |  | 67100
6.5.3.5 Pemasangan 1 buah check valve 10 K, Dia. 1-1/2" (40 mm)
No | Uraian | Kode | Satuan | Koefisien | Harga Satuan (Rp) | Jumlah Harga (Rp)
A | Tenaga Kerja
| Pekerja | L.01 | OH | 0,157 | 100000 | 15700
| Tukang Pipa | L.02 | OH | 0,262 | 150000 | 39300
| Kepala Tukang | L.03 | OH | 0,026 | 150000 | 3900
| Mandor | L.04 | OH | 0,008 | 200000 | 1600
Jumlah Harga Tenaga Kerja | [5 empty] | 60500
B | Bahan
| Check Valve 10 K ; Dia. 1-1/2“ (40 mm) + Material Bantu |  | Unit | 1,150 | 10000 | 11500
Jumlah Harga Bahan | [5 empty] | 11500
C | Peralatan
Jumlah Harga Alat | [5 empty] | 0
D | Jumlah Harga Tenaga Kerja, Bahan dan Peralatan (A+B+C) |  |  |  |  | 72000
E | Biaya Umum dan Keuntungan (10% - 15%) x D |  |  |  | 10% | 7200
F | Harga Satuan Pekerjaan (D+E) |  |  |  |  | 79200
6.5.3.6 Pemasangan 1 buah check valve 10 K, Dia. 2" (50 mm)
No | Uraian | Kode | Satuan | Koefisien | Harga Satuan (Rp) | Jumlah Harga (Rp)
A | Tenaga Kerja
| Pekerja | L.01 | OH | 0,207 | 100000 | 20700
| Tukang Pipa | L.02 | OH | 0,346 | 150000 | 51900
| Kepala Tukang | L.03 | OH | 0,035 | 150000 | 5250
| Mandor | L.04 | OH | 0,010 | 200000 | 2000
Jumlah Harga Tenaga Kerja | [5 empty] | 79850
B | Bahan
| Check Valve 10 K ; Dia. 2“ (50 mm) + Material Bantu |  | Unit | 1,150 | 10000 | 11500
Jumlah Harga Bahan | [5 empty] | 11500
C | Peralatan
Jumlah Harga Alat | [5 empty] | 0
D | Jumlah Harga Tenaga Kerja, Bahan dan Peralatan (A+B+C) |  |  |  |  | 91350
E | Biaya Umum dan Keuntungan (10% - 15%) x D |  |  |  | 10% | 9135
F | Harga Satuan Pekerjaan (D+E) |  |  |  |  | 100485
6.5.3.7 Pemasangan 1 buah check valve 10 K, Dia. 2-1/2" (65 mm)
No | Uraian | Kode | Satuan | Koefisien | Harga Satuan (Rp) | Jumlah Harga (Rp)
A | Tenaga Kerja
| Pekerja | L.01 | OH | 0,260 | 100000 | 26000
| Tukang Pipa | L.02 | OH | 0,433 | 150000 | 64950
| Kepala Tukang | L.03 | OH | 0,043 | 150000 | 6450
| Mandor | L.04 | OH | 0,013 | 200000 | 2600
Jumlah Harga Tenaga Kerja | [5 empty] | 100000
B | Bahan
| Check Valve 10 K ; Dia. 2-1/2“ (65 mm) + Material Bantu |  | Unit | 1,150 | 10000 | 11500
Jumlah Harga Bahan | [5 empty] | 11500
C | Peralatan
Jumlah Harga Alat | [5 empty] | 0
D | Jumlah Harga Tenaga Kerja, Bahan dan Peralatan (A+B+C) |  |  |  |  | 111500
E | Biaya Umum dan Keuntungan (10% - 15%) x D |  |  |  | 10% | 11150
F | Harga Satuan Pekerjaan (D+E) |  |  |  |  | 122650
6.5.3.8 Pemasangan 1 buah check valve 10 K, Dia. 3" (80 mm)
No | Uraian | Kode | Satuan | Koefisien | Harga Satuan (Rp) | Jumlah Harga (Rp)
A | Tenaga Kerja
| Pekerja | L.01 | OH | 0,471 | 100000 | 47100
| Tukang Pipa | L.02 | OH | 0,787 | 150000 | 118050
| Kepala Tukang | L.03 | OH | 0,079 | 150000 | 11850
| Mandor | L.04 | OH | 0,024 | 200000 | 4800
Jumlah Harga Tenaga Kerja | [5 empty] | 181800
B | Bahan
| Check Valve 10 K ; Dia. 3“ (80 mm) + Material Bantu |  | Unit | 1,300 | 10000 | 13000
Jumlah Harga Bahan | [5 empty] | 13000
C | Peralatan
Jumlah Harga Alat | [5 empty] | 0
D | Jumlah Harga Tenaga Kerja, Bahan dan Peralatan (A+B+C) |  |  |  |  | 194800
E | Biaya Umum dan Keuntungan (10% - 15%) x D |  |  |  | 10% | 19480
F | Harga Satuan Pekerjaan (D+E) |  |  |  |  | 214280
6.5.3.9 Pemasangan 1 buah check valve 10 K, Dia. 4" (100 mm)
No | Uraian | Kode | Satuan | Koefisien | Harga Satuan (Rp) | Jumlah Harga (Rp)
A | Tenaga Kerja
| Pekerja | L.01 | OH | 0,631 | 100000 | 63100
| Tukang Pipa | L.02 | OH | 1,054 | 150000 | 158100
| Kepala Tukang | L.03 | OH | 0,105 | 150000 | 15750
| Mandor | L.04 | OH | 0,032 | 200000 | 6400
Jumlah Harga Tenaga Kerja | [5 empty] | 243350
B | Bahan
| Check Valve 10 K ; Dia. 4“ (100 mm) + Material Bantu |  | Unit | 1,300 | 10000 | 13000
Jumlah Harga Bahan | [5 empty] | 13000
C | Peralatan
Jumlah Harga Alat | [5 empty] | 0
D | Jumlah Harga Tenaga Kerja, Bahan dan Peralatan (A+B+C) |  |  |  |  | 256350
E | Biaya Umum dan Keuntungan (10% - 15%) x D |  |  |  | 10% | 25635
F | Harga Satuan Pekerjaan (D+E) |  |  |  |  | 281985
6.5.3.10 Pemasangan 1 buah check valve 10 K, Dia. 5" (125 mm)
No | Uraian | Kode | Satuan | Koefisien | Harga Satuan (Rp) | Jumlah Harga (Rp)
A | Tenaga Kerja
| Pekerja | L.01 | OH | 0,788 | 100000 | 78800
| Tukang Pipa | L.02 | OH | 1,316 | 150000 | 197400
| Kepala Tukang | L.03 | OH | 0,132 | 150000 | 19800
| Mandor | L.04 | OH | 0,039 | 200000 | 7800
Jumlah Harga Tenaga Kerja | [5 empty] | 303800
B | Bahan
| Check Valve 10 K ; Dia. 5“ (125 mm) + Material Bantu |  | Unit | 1,300 | 10000 | 13000
Jumlah Harga Bahan | [5 empty] | 13000
C | Peralatan
Jumlah Harga Alat | [5 empty] | 0
D | Jumlah Harga Tenaga Kerja, Bahan dan Peralatan (A+B+C) |  |  |  |  | 316800
E | Biaya Umum dan Keuntungan (10% - 15%) x D |  |  |  | 10% | 31680
F | Harga Satuan Pekerjaan (D+E) |  |  |  |  | 348480
6.5.3.11 Pemasangan 1 buah check valve 10 K, Dia. 6" (150 mm)
No | Uraian | Kode | Satuan | Koefisien | Harga Satuan (Rp) | Jumlah Harga (Rp)
A | Tenaga Kerja
| Pekerja | L.01 | OH | 0,945 | 100000 | 94500
| Tukang Pipa | L.02 | OH | 1,579 | 150000 | 236850
| Kepala Tukang | L.03 | OH | 0,158 | 150000 | 23700
| Mandor | L.04 | OH | 0,047 | 200000 | 9400
Jumlah Harga Tenaga Kerja | [5 empty] | 364450
B | Bahan
| Check Valve 10 K ; Dia. 6“ (150 mm) + Material Bantu |  | Unit | 1,300 | 10000 | 13000
Jumlah Harga Bahan | [5 empty] | 13000
C | Peralatan
Jumlah Harga Alat | [5 empty] | 0
D | Jumlah Harga Tenaga Kerja, Bahan dan Peralatan (A+B+C) |  |  |  |  | 377450
E | Biaya Umum dan Keuntungan (10% - 15%) x D |  |  |  | 10% | 37745
F | Harga Satuan Pekerjaan (D+E) |  |  |  |  | 415195
6.5.3.12 Pemasangan 1 buah check valve 10 K, Dia. 8" (200 mm)
No | Uraian | Kode | Satuan | Koefisien | Harga Satuan (Rp) | Jumlah Harga (Rp)
A | Tenaga Kerja
| Pekerja | L.01 | OH | 1,260 | 100000 | 126000
| Tukang Pipa | L.02 | OH | 2,103 | 150000 | 315450
| Kepala Tukang | L.03 | OH | 0,210 | 150000 | 31500
| Mandor | L.04 | OH | 0,063 | 200000 | 12600
Jumlah Harga Tenaga Kerja | [5 empty] | 485550
B | Bahan
| Check Valve 10 K ; Dia. 8“ (200 mm) + Material Bantu |  | Unit | 1,300 | 10000 | 13000
Jumlah Harga Bahan | [5 empty] | 13000
C | Peralatan
Jumlah Harga Alat | [5 empty] | 0
D | Jumlah Harga Tenaga Kerja, Bahan dan Peralatan (A+B+C) |  |  |  |  | 498550
E | Biaya Umum dan Keuntungan (10% - 15%) x D |  |  |  | 10% | 49855
F | Harga Satuan Pekerjaan (D+E) |  |  |  |  | 548405
6.5.3.13 Pemasangan 1 buah check valve 10 K, Dia. 10" (250 mm)
No | Uraian | Kode | Satuan | Koefisien | Harga Satuan (Rp) | Jumlah Harga (Rp)
A | Tenaga Kerja
| Pekerja | L.01 | OH | 1,574 | 100000 | 157400
| Tukang Pipa | L.02 | OH | 2,628 | 150000 | 394200
| Kepala Tukang | L.03 | OH | 0,263 | 150000 | 39450
| Mandor | L.04 | OH | 0,079 | 200000 | 15800
Jumlah Harga Tenaga Kerja | [5 empty] | 606850
B | Bahan
| Check Valve 10 K ; Dia. 10“ (250 mm) + Material Bantu |  | Unit | 1,300 | 10000 | 13000
Jumlah Harga Bahan | [5 empty] | 13000
C | Peralatan
Jumlah Harga Alat | [5 empty] | 0
D | Jumlah Harga Tenaga Kerja, Bahan dan Peralatan (A+B+C) |  |  |  |  | 619850
E | Biaya Umum dan Keuntungan (10% - 15%) x D |  |  |  | 10% | 61985
F | Harga Satuan Pekerjaan (D+E) |  |  |  |  | 681835
6.5.3.14 Pemasangan 1 buah check valve 10 K, Dia. 12" (300 mm)
No | Uraian | Kode | Satuan | Koefisien | Harga Satuan (Rp) | Jumlah Harga (Rp)
A | Tenaga Kerja
| Pekerja | L.01 | OH | 1,886 | 100000 | 188600
| Tukang Pipa | L.02 | OH | 3,149 | 150000 | 472350
| Kepala Tukang | L.03 | OH | 0,315 | 150000 | 47250
| Mandor | L.04 | OH | 0,094 | 200000 | 18800
Jumlah Harga Tenaga Kerja | [5 empty] | 727000
B | Bahan
| Check Valve 10 K ; Dia. 12“ (300 mm) + Material Bantu |  | Unit | 1,300 | 10000 | 13000
Jumlah Harga Bahan | [5 empty] | 13000
C | Peralatan
Jumlah Harga Alat | [5 empty] | 0
D | Jumlah Harga Tenaga Kerja, Bahan dan Peralatan (A+B+C) |  |  |  |  | 740000
E | Biaya Umum dan Keuntungan (10% - 15%) x D |  |  |  | 10% | 74000
F | Harga Satuan Pekerjaan (D+E) |  |  |  |  | 814000
6.5.3.15 Pemasangan 1 buah check valve 16 K, Dia. 2" (50 mm)
No | Uraian | Kode | Satuan | Koefisien | Harga Satuan (Rp) | Jumlah Harga (Rp)
A | Tenaga Kerja
| Pekerja | L.01 | OH | 0,207 | 100000 | 20700
| Tukang Pipa | L.02 | OH | 0,346 | 150000 | 51900
| Kepala Tukang | L.03 | OH | 0,035 | 150000 | 5250
| Mandor | L.04 | OH | 0,010 | 200000 | 2000
Jumlah Harga Tenaga Kerja | [5 empty] | 79850
B | Bahan
| Check Valve 16 K ; Dia. 2“ (50 mm) + Material Bantu |  | Unit | 1,150 | 10000 | 11500
Jumlah Harga Bahan | [5 empty] | 11500
C | Peralatan
Jumlah Harga Alat | [5 empty] | 0
D | Jumlah Harga Tenaga Kerja, Bahan dan Peralatan (A+B+C) |  |  |  |  | 91350
E | Biaya Umum dan Keuntungan (10% - 15%) x D |  |  |  | 10% | 9135
F | Harga Satuan Pekerjaan (D+E) |  |  |  |  | 100485
6.5.3.16 Pemasangan 1 buah check valve 16 K, Dia. 2-1/2" (65 mm)
No | Uraian | Kode | Satuan | Koefisien | Harga Satuan (Rp) | Jumlah Harga (Rp)
A | Tenaga Kerja
| Pekerja | L.01 | OH | 0,260 | 100000 | 26000
| Tukang Pipa | L.02 | OH | 0,433 | 150000 | 64950
| Kepala Tukang | L.03 | OH | 0,043 | 150000 | 6450
| Mandor | L.04 | OH | 0,013 | 200000 | 2600
Jumlah Harga Tenaga Kerja | [5 empty] | 100000
B | Bahan
| Check Valve 16 K ; Dia. 2-1/2“ (65 mm) + Material Bantu |  | Unit | 1,150 | 10000 | 11500
Jumlah Harga Bahan | [5 empty] | 11500
C | Peralatan
Jumlah Harga Alat | [5 empty] | 0
D | Jumlah Harga Tenaga Kerja, Bahan dan Peralatan (A+B+C) |  |  |  |  | 111500
E | Biaya Umum dan Keuntungan (10% - 15%) x D |  |  |  | 10% | 11150
F | Harga Satuan Pekerjaan (D+E) |  |  |  |  | 122650
6.5.3.17 Pemasangan 1 buah check valve 16 K, Dia. 3" (80 mm)
No | Uraian | Kode | Satuan | Koefisien | Harga Satuan (Rp) | Jumlah Harga (Rp)
A | Tenaga Kerja
| Pekerja | L.01 | OH | 0,471 | 100000 | 47100
| Tukang Pipa | L.02 | OH | 0,787 | 150000 | 118050
| Kepala Tukang | L.03 | OH | 0,079 | 150000 | 11850
| Mandor | L.04 | OH | 0,024 | 200000 | 4800
Jumlah Harga Tenaga Kerja | [5 empty] | 181800
B | Bahan
| Check Valve 16 K ; Dia. 3“ (80 mm) + Material Bantu |  | Unit | 1,300 | 10000 | 13000
Jumlah Harga Bahan | [5 empty] | 13000
C | Peralatan
Jumlah Harga Alat | [5 empty] | 0
D | Jumlah Harga Tenaga Kerja, Bahan dan Peralatan (A+B+C) |  |  |  |  | 194800
E | Biaya Umum dan Keuntungan (10% - 15%) x D |  |  |  | 10% | 19480
F | Harga Satuan Pekerjaan (D+E) |  |  |  |  | 214280
6.5.3.18 Pemasangan 1 buah check valve 16 K, Dia. 4" (100 mm)
No | Uraian | Kode | Satuan | Koefisien | Harga Satuan (Rp) | Jumlah Harga (Rp)
A | Tenaga Kerja
| Pekerja | L.01 | OH | 0,631 | 100000 | 63100
| Tukang Pipa | L.02 | OH | 1,054 | 150000 | 158100
| Kepala Tukang | L.03 | OH | 0,105 | 150000 | 15750
| Mandor | L.04 | OH | 0,032 | 200000 | 6400
Jumlah Harga Tenaga Kerja | [5 empty] | 243350
B | Bahan
| Check Valve 16 K ; Dia. 4“ (100 mm) + Material Bantu |  | Unit | 1,300 | 10000 | 13000
Jumlah Harga Bahan | [5 empty] | 13000
C | Peralatan
Jumlah Harga Alat | [5 empty] | 0
D | Jumlah Harga Tenaga Kerja, Bahan dan Peralatan (A+B+C) |  |  |  |  | 256350
E | Biaya Umum dan Keuntungan (10% - 15%) x D |  |  |  | 10% | 25635
F | Harga Satuan Pekerjaan (D+E) |  |  |  |  | 281985
6.5.3.19 Pemasangan 1 buah check valve 16 K, Dia. 5" (125 mm)
No | Uraian | Kode | Satuan | Koefisien | Harga Satuan (Rp) | Jumlah Harga (Rp)
A | Tenaga Kerja
| Pekerja | L.01 | OH | 0,788 | 100000 | 78800
| Tukang Pipa | L.02 | OH | 1,316 | 150000 | 197400
| Kepala Tukang | L.03 | OH | 0,132 | 150000 | 19800
| Mandor | L.04 | OH | 0,039 | 200000 | 7800
Jumlah Harga Tenaga Kerja | [5 empty] | 303800
B | Bahan
| Check Valve 16 K ; Dia. 5“ (125 mm) + Material Bantu |  | Unit | 1,300 | 10000 | 13000
Jumlah Harga Bahan | [5 empty] | 13000
C | Peralatan
Jumlah Harga Alat | [5 empty] | 0
D | Jumlah Harga Tenaga Kerja, Bahan dan Peralatan (A+B+C) |  |  |  |  | 316800
E | Biaya Umum dan Keuntungan (10% - 15%) x D |  |  |  | 10% | 31680
F | Harga Satuan Pekerjaan (D+E) |  |  |  |  | 348480
6.5.3.20 Pemasangan 1 buah check valve 16 K, Dia. 6" (150 mm)
No | Uraian | Kode | Satuan | Koefisien | Harga Satuan (Rp) | Jumlah Harga (Rp)
A | Tenaga Kerja
| Pekerja | L.01 | OH | 0,945 | 100000 | 94500
| Tukang Pipa | L.02 | OH | 1,579 | 150000 | 236850
| Kepala Tukang | L.03 | OH | 0,158 | 150000 | 23700
| Mandor | L.04 | OH | 0,047 | 200000 | 9400
Jumlah Harga Tenaga Kerja | [5 empty] | 364450
B | Bahan
| Check Valve 16 K ; Dia. 6“ (150 mm) + Material Bantu |  | Unit | 1,300 | 10000 | 13000
Jumlah Harga Bahan | [5 empty] | 13000
C | Peralatan
Jumlah Harga Alat | [5 empty] | 0
D | Jumlah Harga Tenaga Kerja, Bahan dan Peralatan (A+B+C) |  |  |  |  | 377450
E | Biaya Umum dan Keuntungan (10% - 15%) x D |  |  |  | 10% | 37745
F | Harga Satuan Pekerjaan (D+E) |  |  |  |  | 415195
6.5.3.21 Pemasangan 1 buah check valve 16 K, Dia. 8" (200 mm)
No | Uraian | Kode | Satuan | Koefisien | Harga Satuan (Rp) | Jumlah Harga (Rp)
A | Tenaga Kerja
| Pekerja | L.01 | OH | 1,260 | 100000 | 126000
| Tukang Pipa | L.02 | OH | 2,103 | 150000 | 315450
| Kepala Tukang | L.03 | OH | 0,210 | 150000 | 31500
| Mandor | L.04 | OH | 0,063 | 200000 | 12600
Jumlah Harga Tenaga Kerja | [5 empty] | 485550
B | Bahan
| Check Valve 16 K ; Dia. 8“ (200 mm) + Material Bantu |  | Unit | 1,300 | 10000 | 13000
Jumlah Harga Bahan | [5 empty] | 13000
C | Peralatan
Jumlah Harga Alat | [5 empty] | 0
D | Jumlah Harga Tenaga Kerja, Bahan dan Peralatan (A+B+C) |  |  |  |  | 498550
E | Biaya Umum dan Keuntungan (10% - 15%) x D |  |  |  | 10% | 49855
F | Harga Satuan Pekerjaan (D+E) |  |  |  |  | 548405
6.5.3.22 Pemasangan 1 buah check valve 16 K, Dia. 10" (250 mm)
No | Uraian | Kode | Satuan | Koefisien | Harga Satuan (Rp) | Jumlah Harga (Rp)
A | Tenaga Kerja
| Pekerja | L.01 | OH | 1,574 | 100000 | 157400
| Tukang Pipa | L.02 | OH | 2,628 | 150000 | 394200
| Kepala Tukang | L.03 | OH | 0,263 | 150000 | 39450
| Mandor | L.04 | OH | 0,079 | 200000 | 15800
Jumlah Harga Tenaga Kerja | [5 empty] | 606850
B | Bahan
| Check Valve 16 K ; Dia. 10“ (250 mm) + Material Bantu |  | Unit | 1,300 | 10000 | 13000
Jumlah Harga Bahan | [5 empty] | 13000
C | Peralatan
Jumlah Harga Alat | [5 empty] | 0
D | Jumlah Harga Tenaga Kerja, Bahan dan Peralatan (A+B+C) |  |  |  |  | 619850
E | Biaya Umum dan Keuntungan (10% - 15%) x D |  |  |  | 10% | 61985
F | Harga Satuan Pekerjaan (D+E) |  |  |  |  | 681835
6.5.3.23 Pemasangan 1 buah check valve 16 K, Dia. 12" (300 mm)
No | Uraian | Kode | Satuan | Koefisien | Harga Satuan (Rp) | Jumlah Harga (Rp)
A | Tenaga Kerja
| Pekerja | L.01 | OH | 1,886 | 100000 | 188600
| Tukang Pipa | L.02 | OH | 3,149 | 150000 | 472350
| Kepala Tukang | L.03 | OH | 0,315 | 150000 | 47250
| Mandor | L.04 | OH | 0,094 | 200000 | 18800
Jumlah Harga Tenaga Kerja | [5 empty] | 727000
B | Bahan
| Check Valve 16 K ; Dia. 12“ (300 mm) + Material Bantu |  | Unit | 1,300 | 10000 | 13000
Jumlah Harga Bahan | [5 empty] | 13000
C | Peralatan
Jumlah Harga Alat | [5 empty] | 0
D | Jumlah Harga Tenaga Kerja, Bahan dan Peralatan (A+B+C) |  |  |  |  | 740000
E | Biaya Umum dan Keuntungan (10% - 15%) x D |  |  |  | 10% | 74000
F | Harga Satuan Pekerjaan (D+E) |  |  |  |  | 814000
6.5.4 Strainer
6.5.4.1 Pemasangan 1 buah strainer 10 K, Dia. 1/2" (15 mm)
No | Uraian | Kode | Satuan | Koefisien | Harga Satuan (Rp) | Jumlah Harga (Rp)
A | Tenaga Kerja
| Pekerja | L.01 | OH | 0,052 | 100000 | 5200
| Tukang Pipa | L.02 | OH | 0,087 | 150000 | 13050
| Kepala Tukang | L.03 | OH | 0,009 | 150000 | 1350
| Mandor | L.04 | OH | 0,003 | 200000 | 600
Jumlah Harga Tenaga Kerja | [5 empty] | 20200
B | Bahan
| Strainer 10 K ; Dia. 1/2“ (15 mm) + Material Bantu |  | Unit | 1,150 | 10000 | 11500
Jumlah Harga Bahan | [5 empty] | 11500
C | Peralatan
Jumlah Harga Alat | [5 empty] | 0
D | Jumlah Harga Tenaga Kerja, Bahan dan Peralatan (A+B+C) |  |  |  |  | 31700
E | Biaya Umum dan Keuntungan (10% - 15%) x D |  |  |  | 10% | 3170
F | Harga Satuan Pekerjaan (D+E) |  |  |  |  | 34870
6.5.4.2 Pemasangan 1 buah strainer 10 K, Dia. 3/4" (20 mm)
No | Uraian | Kode | Satuan | Koefisien | Harga Satuan (Rp) | Jumlah Harga (Rp)
A | Tenaga Kerja
| Pekerja | L.01 | OH | 0,079 | 100000 | 7900
| Tukang Pipa | L.02 | OH | 0,131 | 150000 | 19650
| Kepala Tukang | L.03 | OH | 0,013 | 150000 | 1950
| Mandor | L.04 | OH | 0,004 | 200000 | 800
Jumlah Harga Tenaga Kerja | [5 empty] | 30300
B | Bahan
| Strainer 10 K ; Dia. 3/4“ (20 mm) + Material Bantu |  | Unit | 1,150 | 10000 | 11500
Jumlah Harga Bahan | [5 empty] | 11500
C | Peralatan
Jumlah Harga Alat | [5 empty] | 0
D | Jumlah Harga Tenaga Kerja, Bahan dan Peralatan (A+B+C) |  |  |  |  | 41800
E | Biaya Umum dan Keuntungan (10% - 15%) x D |  |  |  | 10% | 4180
F | Harga Satuan Pekerjaan (D+E) |  |  |  |  | 45980
6.5.4.3 Pemasangan 1 buah strainer 10 K, Dia. 1" (25 mm)
No | Uraian | Kode | Satuan | Koefisien | Harga Satuan (Rp) | Jumlah Harga (Rp)
A | Tenaga Kerja
| Pekerja | L.01 | OH | 0,105 | 100000 | 10500
| Tukang Pipa | L.02 | OH | 0,175 | 150000 | 26250
| Kepala Tukang | L.03 | OH | 0,017 | 150000 | 2550
| Mandor | L.04 | OH | 0,005 | 200000 | 1000
Jumlah Harga Tenaga Kerja | [5 empty] | 40300
B | Bahan
| Strainer 10 K ; Dia. 1“ (25 mm) + Material Bantu |  | Unit | 1,150 | 10000 | 11500
Jumlah Harga Bahan | [5 empty] | 11500
C | Peralatan
Jumlah Harga Alat | [5 empty] | 0
D | Jumlah Harga Tenaga Kerja, Bahan dan Peralatan (A+B+C) |  |  |  |  | 51800
E | Biaya Umum dan Keuntungan (10% - 15%) x D |  |  |  | 10% | 5180
F | Harga Satuan Pekerjaan (D+E) |  |  |  |  | 56980
6.5.4.4 Pemasangan 1 buah strainer 10 K, Dia. 1-1/4" (32 mm)
No | Uraian | Kode | Satuan | Koefisien | Harga Satuan (Rp) | Jumlah Harga (Rp)
A | Tenaga Kerja
| Pekerja | L.01 | OH | 0,129 | 100000 | 12900
| Tukang Pipa | L.02 | OH | 0,215 | 150000 | 32250
| Kepala Tukang | L.03 | OH | 0,021 | 150000 | 3150
| Mandor | L.04 | OH | 0,006 | 200000 | 1200
Jumlah Harga Tenaga Kerja | [5 empty] | 49500
B | Bahan
| Strainer 10 K ; Dia. 1-1/4“ (32 mm) + Material Bantu |  | Unit | 1,150 | 10000 | 11500
Jumlah Harga Bahan | [5 empty] | 11500
C | Peralatan
Jumlah Harga Alat | [5 empty] | 0
D | Jumlah Harga Tenaga Kerja, Bahan dan Peralatan (A+B+C) |  |  |  |  | 61000
E | Biaya Umum dan Keuntungan (10% - 15%) x D |  |  |  | 10% | 6100
F | Harga Satuan Pekerjaan (D+E) |  |  |  |  | 67100
6.5.4.5 Pemasangan 1 buah strainer 10 K, Dia. 1-1/2" (40 mm)
No | Uraian | Kode | Satuan | Koefisien | Harga Satuan (Rp) | Jumlah Harga (Rp)
A | Tenaga Kerja
| Pekerja | L.01 | OH | 0,157 | 100000 | 15700
| Tukang Pipa | L.02 | OH | 0,262 | 150000 | 39300
| Kepala Tukang | L.03 | OH | 0,026 | 150000 | 3900
| Mandor | L.04 | OH | 0,008 | 200000 | 1600
Jumlah Harga Tenaga Kerja | [5 empty] | 60500
B | Bahan
| Strainer 10 K ; Dia. 1-1/2“ (40 mm) + Material Bantu |  | Unit | 1,150 | 10000 | 11500
Jumlah Harga Bahan | [5 empty] | 11500
C | Peralatan
Jumlah Harga Alat | [5 empty] | 0
D | Jumlah Harga Tenaga Kerja, Bahan dan Peralatan (A+B+C) |  |  |  |  | 72000
E | Biaya Umum dan Keuntungan (10% - 15%) x D |  |  |  | 10% | 7200
F | Harga Satuan Pekerjaan (D+E) |  |  |  |  | 79200
6.5.4.6 Pemasangan 1 buah strainer 10 K, Dia. 2" (50 mm)
No | Uraian | Kode | Satuan | Koefisien | Harga Satuan (Rp) | Jumlah Harga (Rp)
A | Tenaga Kerja
| Pekerja | L.01 | OH | 0,207 | 100000 | 20700
| Tukang Pipa | L.02 | OH | 0,346 | 150000 | 51900
| Kepala Tukang | L.03 | OH | 0,035 | 150000 | 5250
| Mandor | L.04 | OH | 0,010 | 200000 | 2000
Jumlah Harga Tenaga Kerja | [5 empty] | 79850
B | Bahan
| Strainer 10 K ; Dia. 2“ (50 mm) + Material Bantu |  | Unit | 1,150 | 10000 | 11500
Jumlah Harga Bahan | [5 empty] | 11500
C | Peralatan
Jumlah Harga Alat | [5 empty] | 0
D | Jumlah Harga Tenaga Kerja, Bahan dan Peralatan (A+B+C) |  |  |  |  | 91350
E | Biaya Umum dan Keuntungan (10% - 15%) x D |  |  |  | 10% | 9135
F | Harga Satuan Pekerjaan (D+E) |  |  |  |  | 100485
6.5.4.7 Pemasangan 1 buah strainer 10 K, Dia. 2-1/2" (65 mm)
No | Uraian | Kode | Satuan | Koefisien | Harga Satuan (Rp) | Jumlah Harga (Rp)
A | Tenaga Kerja
| Pekerja | L.01 | OH | 0,260 | 100000 | 26000
| Tukang Pipa | L.02 | OH | 0,433 | 150000 | 64950
| Kepala Tukang | L.03 | OH | 0,043 | 150000 | 6450
| Mandor | L.04 | OH | 0,013 | 200000 | 2600
Jumlah Harga Tenaga Kerja | [5 empty] | 100000
B | Bahan
| Strainer 10 K ; Dia. 2-1/2“ (65 mm) + Material Bantu |  | Unit | 1,150 | 10000 | 11500
Jumlah Harga Bahan | [5 empty] | 11500
C | Peralatan
Jumlah Harga Alat | [5 empty] | 0
D | Jumlah Harga Tenaga Kerja, Bahan dan Peralatan (A+B+C) |  |  |  |  | 111500
E | Biaya Umum dan Keuntungan (10% - 15%) x D |  |  |  | 10% | 11150
F | Harga Satuan Pekerjaan (D+E) |  |  |  |  | 122650
6.5.4.8 Pemasangan 1 buah strainer 10 K, Dia. 3" (80 mm)
No | Uraian | Kode | Satuan | Koefisien | Harga Satuan (Rp) | Jumlah Harga (Rp)
A | Tenaga Kerja
| Pekerja | L.01 | OH | 0,471 | 100000 | 47100
| Tukang Pipa | L.02 | OH | 0,787 | 150000 | 118050
| Kepala Tukang | L.03 | OH | 0,079 | 150000 | 11850
| Mandor | L.04 | OH | 0,024 | 200000 | 4800
Jumlah Harga Tenaga Kerja | [5 empty] | 181800
B | Bahan
| Strainer 10 K ; Dia. 3“ (80 mm) + Material Bantu |  | Unit | 1,300 | 10000 | 13000
Jumlah Harga Bahan | [5 empty] | 13000
C | Peralatan
Jumlah Harga Alat | [5 empty] | 0
D | Jumlah Harga Tenaga Kerja, Bahan dan Peralatan (A+B+C) |  |  |  |  | 194800
E | Biaya Umum dan Keuntungan (10% - 15%) x D |  |  |  | 10% | 19480
F | Harga Satuan Pekerjaan (D+E) |  |  |  |  | 214280
6.5.4.9 Pemasangan 1 buah strainer 10 K, Dia. 4" (100 mm)
No | Uraian | Kode | Satuan | Koefisien | Harga Satuan (Rp) | Jumlah Harga (Rp)
A | Tenaga Kerja
| Pekerja | L.01 | OH | 0,631 | 100000 | 63100
| Tukang Pipa | L.02 | OH | 1,054 | 150000 | 158100
| Kepala Tukang | L.03 | OH | 0,105 | 150000 | 15750
| Mandor | L.04 | OH | 0,032 | 200000 | 6400
Jumlah Harga Tenaga Kerja | [5 empty] | 243350
B | Bahan
| Strainer 10 K ; Dia. 4“ (100 mm) + Material Bantu |  | Unit | 1,300 | 10000 | 13000
Jumlah Harga Bahan | [5 empty] | 13000
C | Peralatan
Jumlah Harga Alat | [5 empty] | 0
D | Jumlah Harga Tenaga Kerja, Bahan dan Peralatan (A+B+C) |  |  |  |  | 256350
E | Biaya Umum dan Keuntungan (10% - 15%) x D |  |  |  | 10% | 25635
F | Harga Satuan Pekerjaan (D+E) |  |  |  |  | 281985
6.5.4.10 Pemasangan 1 buah strainer 10 K, Dia. 5" (125 mm)
No | Uraian | Kode | Satuan | Koefisien | Harga Satuan (Rp) | Jumlah Harga (Rp)
A | Tenaga Kerja
| Pekerja | L.01 | OH | 0,788 | 100000 | 78800
| Tukang Pipa | L.02 | OH | 1,316 | 150000 | 197400
| Kepala Tukang | L.03 | OH | 0,132 | 150000 | 19800
| Mandor | L.04 | OH | 0,039 | 200000 | 7800
Jumlah Harga Tenaga Kerja | [5 empty] | 303800
B | Bahan
| Strainer 10 K ; Dia. 5“ (125 mm) + Material Bantu |  | Unit | 1,300 | 10000 | 13000
Jumlah Harga Bahan | [5 empty] | 13000
C | Peralatan
Jumlah Harga Alat | [5 empty] | 0
D | Jumlah Harga Tenaga Kerja, Bahan dan Peralatan (A+B+C) |  |  |  |  | 316800
E | Biaya Umum dan Keuntungan (10% - 15%) x D |  |  |  | 10% | 31680
F | Harga Satuan Pekerjaan (D+E) |  |  |  |  | 348480
6.5.4.11 Pemasangan 1 buah strainer 10 K, Dia. 6" (150 mm)
No | Uraian | Kode | Satuan | Koefisien | Harga Satuan (Rp) | Jumlah Harga (Rp)
A | Tenaga Kerja
| Pekerja | L.01 | OH | 0,945 | 100000 | 94500
| Tukang Pipa | L.02 | OH | 1,579 | 150000 | 236850
| Kepala Tukang | L.03 | OH | 0,158 | 150000 | 23700
| Mandor | L.04 | OH | 0,047 | 200000 | 9400
Jumlah Harga Tenaga Kerja | [5 empty] | 364450
B | Bahan
| Strainer 10 K ; Dia. 6“ (150 mm) + Material Bantu |  | Unit | 1,300 | 10000 | 13000
Jumlah Harga Bahan | [5 empty] | 13000
C | Peralatan
Jumlah Harga Alat | [5 empty] | 0
D | Jumlah Harga Tenaga Kerja, Bahan dan Peralatan (A+B+C) |  |  |  |  | 377450
E | Biaya Umum dan Keuntungan (10% - 15%) x D |  |  |  | 10% | 37745
F | Harga Satuan Pekerjaan (D+E) |  |  |  |  | 415195
6.5.4.12 Pemasangan 1 buah strainer 10 K, Dia. 8" (200 mm)
No | Uraian | Kode | Satuan | Koefisien | Harga Satuan (Rp) | Jumlah Harga (Rp)
A | Tenaga Kerja
| Pekerja | L.01 | OH | 1,260 | 100000 | 126000
| Tukang Pipa | L.02 | OH | 2,103 | 150000 | 315450
| Kepala Tukang | L.03 | OH | 0,210 | 150000 | 31500
| Mandor | L.04 | OH | 0,063 | 200000 | 12600
Jumlah Harga Tenaga Kerja | [5 empty] | 485550
B | Bahan
| Strainer 10 K ; Dia. 8“ (200 mm) + Material Bantu |  | Unit | 1,300 | 10000 | 13000
Jumlah Harga Bahan | [5 empty] | 13000
C | Peralatan
Jumlah Harga Alat | [5 empty] | 0
D | Jumlah Harga Tenaga Kerja, Bahan dan Peralatan (A+B+C) |  |  |  |  | 498550
E | Biaya Umum dan Keuntungan (10% - 15%) x D |  |  |  | 10% | 49855
F | Harga Satuan Pekerjaan (D+E) |  |  |  |  | 548405
6.5.4.13 Pemasangan 1 buah strainer 10 K, Dia. 10" (250 mm)
No | Uraian | Kode | Satuan | Koefisien | Harga Satuan (Rp) | Jumlah Harga (Rp)
A | Tenaga Kerja
| Pekerja | L.01 | OH | 1,574 | 100000 | 157400
| Tukang Pipa | L.02 | OH | 2,628 | 150000 | 394200
| Kepala Tukang | L.03 | OH | 0,263 | 150000 | 39450
| Mandor | L.04 | OH | 0,079 | 200000 | 15800
Jumlah Harga Tenaga Kerja | [5 empty] | 606850
B | Bahan
| Strainer 10 K ; Dia. 10“ (250 mm) + Material Bantu |  | Unit | 1,300 | 10000 | 13000
Jumlah Harga Bahan | [5 empty] | 13000
C | Peralatan
Jumlah Harga Alat | [5 empty] | 0
D | Jumlah Harga Tenaga Kerja, Bahan dan Peralatan (A+B+C) |  |  |  |  | 619850
E | Biaya Umum dan Keuntungan (10% - 15%) x D |  |  |  | 10% | 61985
F | Harga Satuan Pekerjaan (D+E) |  |  |  |  | 681835
6.5.4.14 Pemasangan 1 buah strainer 10 K, Dia. 12" (300 mm)
No | Uraian | Kode | Satuan | Koefisien | Harga Satuan (Rp) | Jumlah Harga (Rp)
A | Tenaga Kerja
| Pekerja | L.01 | OH | 1,886 | 100000 | 188600
| Tukang Pipa | L.02 | OH | 3,149 | 150000 | 472350
| Kepala Tukang | L.03 | OH | 0,315 | 150000 | 47250
| Mandor | L.04 | OH | 0,094 | 200000 | 18800
Jumlah Harga Tenaga Kerja | [5 empty] | 727000
B | Bahan
| Strainer 10 K ; Dia. 12“ (300 mm) + Material Bantu |  | Unit | 1,300 | 10000 | 13000
Jumlah Harga Bahan | [5 empty] | 13000
C | Peralatan
Jumlah Harga Alat | [5 empty] | 0
D | Jumlah Harga Tenaga Kerja, Bahan dan Peralatan (A+B+C) |  |  |  |  | 740000
E | Biaya Umum dan Keuntungan (10% - 15%) x D |  |  |  | 10% | 74000
F | Harga Satuan Pekerjaan (D+E) |  |  |  |  | 814000
6.5.4.15 Pemasangan 1 buah strainer 10 K, Dia. 14" (350 mm)
No | Uraian | Kode | Satuan | Koefisien | Harga Satuan (Rp) | Jumlah Harga (Rp)
A | Tenaga Kerja
| Pekerja | L.01 | OH | 2,202 | 100000 | 220200
| Tukang Pipa | L.02 | OH | 3,678 | 150000 | 551700
| Kepala Tukang | L.03 | OH | 0,368 | 150000 | 55200
| Mandor | L.04 | OH | 0,110 | 200000 | 22000
Jumlah Harga Tenaga Kerja | [5 empty] | 849100
B | Bahan
| Strainer 10 K ; Dia. 14“ (350 mm) + Material Bantu |  | Unit | 1,300 | 10000 | 13000
Jumlah Harga Bahan | [5 empty] | 13000
C | Peralatan
Jumlah Harga Alat | [5 empty] | 0
D | Jumlah Harga Tenaga Kerja, Bahan dan Peralatan (A+B+C) |  |  |  |  | 862100
E | Biaya Umum dan Keuntungan (10% - 15%) x D |  |  |  | 10% | 86210
F | Harga Satuan Pekerjaan (D+E) |  |  |  |  | 948310
6.5.4.16 Pemasangan 1 buah strainer 16 K, Dia. 2" (50 mm)
No | Uraian | Kode | Satuan | Koefisien | Harga Satuan (Rp) | Jumlah Harga (Rp)
A | Tenaga Kerja
| Pekerja | L.01 | OH | 0,207 | 100000 | 20700
| Tukang Pipa | L.02 | OH | 0,346 | 150000 | 51900
| Kepala Tukang | L.03 | OH | 0,035 | 150000 | 5250
| Mandor | L.04 | OH | 0,010 | 200000 | 2000
Jumlah Harga Tenaga Kerja | [5 empty] | 79850
B | Bahan
| Strainer 16 K ; Dia. 2“ (50 mm) + Material Bantu |  | Unit | 1,150 | 10000 | 11500
Jumlah Harga Bahan | [5 empty] | 11500
C | Peralatan
Jumlah Harga Alat | [5 empty] | 0
D | Jumlah Harga Tenaga Kerja, Bahan dan Peralatan (A+B+C) |  |  |  |  | 91350
E | Biaya Umum dan Keuntungan (10% - 15%) x D |  |  |  | 10% | 9135
F | Harga Satuan Pekerjaan (D+E) |  |  |  |  | 100485
6.5.4.17 Pemasangan 1 buah strainer 16 K, Dia. 2-1/2" (65 mm)
No | Uraian | Kode | Satuan | Koefisien | Harga Satuan (Rp) | Jumlah Harga (Rp)
A | Tenaga Kerja
| Pekerja | L.01 | OH | 0,260 | 100000 | 26000
| Tukang Pipa | L.02 | OH | 0,433 | 150000 | 64950
| Kepala Tukang | L.03 | OH | 0,043 | 150000 | 6450
| Mandor | L.04 | OH | 0,013 | 200000 | 2600
Jumlah Harga Tenaga Kerja | [5 empty] | 100000
B | Bahan
| Strainer 16 K ; Dia. 2-1/2“ (65 mm) + Material Bantu |  | Unit | 1,150 | 10000 | 11500
Jumlah Harga Bahan | [5 empty] | 11500
C | Peralatan
Jumlah Harga Alat | [5 empty] | 0
D | Jumlah Harga Tenaga Kerja, Bahan dan Peralatan (A+B+C) |  |  |  |  | 111500
E | Biaya Umum dan Keuntungan (10% - 15%) x D |  |  |  | 10% | 11150
F | Harga Satuan Pekerjaan (D+E) |  |  |  |  | 122650
6.5.4.18 Pemasangan 1 buah strainer 16 K, Dia. 3" (80 mm)
No | Uraian | Kode | Satuan | Koefisien | Harga Satuan (Rp) | Jumlah Harga (Rp)
A | Tenaga Kerja
| Pekerja | L.01 | OH | 0,471 | 100000 | 47100
| Tukang Pipa | L.02 | OH | 0,787 | 150000 | 118050
| Kepala Tukang | L.03 | OH | 0,079 | 150000 | 11850
| Mandor | L.04 | OH | 0,024 | 200000 | 4800
Jumlah Harga Tenaga Kerja | [5 empty] | 181800
B | Bahan
| Strainer 16 K ; Dia. 3“ (80 mm) + Material Bantu |  | Unit | 1,300 | 10000 | 13000
Jumlah Harga Bahan | [5 empty] | 13000
C | Peralatan
Jumlah Harga Alat | [5 empty] | 0
D | Jumlah Harga Tenaga Kerja, Bahan dan Peralatan (A+B+C) |  |  |  |  | 194800
E | Biaya Umum dan Keuntungan (10% - 15%) x D |  |  |  | 10% | 19480
F | Harga Satuan Pekerjaan (D+E) |  |  |  |  | 214280
6.5.4.19 Pemasangan 1 buah strainer 16 K, Dia. 4" (100 mm)
No | Uraian | Kode | Satuan | Koefisien | Harga Satuan (Rp) | Jumlah Harga (Rp)
A | Tenaga Kerja
| Pekerja | L.01 | OH | 0,631 | 100000 | 63100
| Tukang Pipa | L.02 | OH | 1,054 | 150000 | 158100
| Kepala Tukang | L.03 | OH | 0,105 | 150000 | 15750
| Mandor | L.04 | OH | 0,032 | 200000 | 6400
Jumlah Harga Tenaga Kerja | [5 empty] | 243350
B | Bahan
| Strainer 16 K ; Dia. 4“ (100 mm) + Material Bantu |  | Unit | 1,300 | 10000 | 13000
Jumlah Harga Bahan | [5 empty] | 13000
C | Peralatan
Jumlah Harga Alat | [5 empty] | 0
D | Jumlah Harga Tenaga Kerja, Bahan dan Peralatan (A+B+C) |  |  |  |  | 256350
E | Biaya Umum dan Keuntungan (10% - 15%) x D |  |  |  | 10% | 25635
F | Harga Satuan Pekerjaan (D+E) |  |  |  |  | 281985
6.5.4.20 Pemasangan 1 buah strainer 16 K, Dia. 5" (125 mm)
No | Uraian | Kode | Satuan | Koefisien | Harga Satuan (Rp) | Jumlah Harga (Rp)
A | Tenaga Kerja
| Pekerja | L.01 | OH | 0,788 | 100000 | 78800
| Tukang Pipa | L.02 | OH | 1,316 | 150000 | 197400
| Kepala Tukang | L.03 | OH | 0,132 | 150000 | 19800
| Mandor | L.04 | OH | 0,039 | 200000 | 7800
Jumlah Harga Tenaga Kerja | [5 empty] | 303800
B | Bahan
| Strainer 16 K ; Dia. 5“ (125 mm) + Material Bantu |  | Unit | 1,300 | 10000 | 13000
Jumlah Harga Bahan | [5 empty] | 13000
C | Peralatan
Jumlah Harga Alat | [5 empty] | 0
D | Jumlah Harga Tenaga Kerja, Bahan dan Peralatan (A+B+C) |  |  |  |  | 316800
E | Biaya Umum dan Keuntungan (10% - 15%) x D |  |  |  | 10% | 31680
F | Harga Satuan Pekerjaan (D+E) |  |  |  |  | 348480
6.5.4.21 Pemasangan 1 buah strainer 16 K, Dia. 6" (150 mm)
No | Uraian | Kode | Satuan | Koefisien | Harga Satuan (Rp) | Jumlah Harga (Rp)
A | Tenaga Kerja
| Pekerja | L.01 | OH | 0,945 | 100000 | 94500
| Tukang Pipa | L.02 | OH | 1,579 | 150000 | 236850
| Kepala Tukang | L.03 | OH | 0,158 | 150000 | 23700
| Mandor | L.04 | OH | 0,047 | 200000 | 9400
Jumlah Harga Tenaga Kerja | [5 empty] | 364450
B | Bahan
| Strainer 16 K ; Dia. 6“ (150 mm) + Material Bantu |  | Unit | 1,300 | 10000 | 13000
Jumlah Harga Bahan | [5 empty] | 13000
C | Peralatan
Jumlah Harga Alat | [5 empty] | 0
D | Jumlah Harga Tenaga Kerja, Bahan dan Peralatan (A+B+C) |  |  |  |  | 377450
E | Biaya Umum dan Keuntungan (10% - 15%) x D |  |  |  | 10% | 37745
F | Harga Satuan Pekerjaan (D+E) |  |  |  |  | 415195
6.5.4.22 Pemasangan 1 buah strainer 16 K, Dia. 8" (200 mm)
No | Uraian | Kode | Satuan | Koefisien | Harga Satuan (Rp) | Jumlah Harga (Rp)
A | Tenaga Kerja
| Pekerja | L.01 | OH | 1,260 | 100000 | 126000
| Tukang Pipa | L.02 | OH | 2,103 | 150000 | 315450
| Kepala Tukang | L.03 | OH | 0,210 | 150000 | 31500
| Mandor | L.04 | OH | 0,063 | 200000 | 12600
Jumlah Harga Tenaga Kerja | [5 empty] | 485550
B | Bahan
| Strainer 16 K ; Dia. 8“ (200 mm) + Material Bantu |  | Unit | 1,300 | 10000 | 13000
Jumlah Harga Bahan | [5 empty] | 13000
C | Peralatan
Jumlah Harga Alat | [5 empty] | 0
D | Jumlah Harga Tenaga Kerja, Bahan dan Peralatan (A+B+C) |  |  |  |  | 498550
E | Biaya Umum dan Keuntungan (10% - 15%) x D |  |  |  | 10% | 49855
F | Harga Satuan Pekerjaan (D+E) |  |  |  |  | 548405
6.5.4.23 Pemasangan 1 buah strainer 16 K, Dia. 10" (250 mm)
No | Uraian | Kode | Satuan | Koefisien | Harga Satuan (Rp) | Jumlah Harga (Rp)
A | Tenaga Kerja
| Pekerja | L.01 | OH | 1,574 | 100000 | 157400
| Tukang Pipa | L.02 | OH | 2,628 | 150000 | 394200
| Kepala Tukang | L.03 | OH | 0,263 | 150000 | 39450
| Mandor | L.04 | OH | 0,079 | 200000 | 15800
Jumlah Harga Tenaga Kerja | [5 empty] | 606850
B | Bahan
| Strainer 16 K ; Dia. 10“ (250 mm) + Material Bantu |  | Unit | 1,300 | 10000 | 13000
Jumlah Harga Bahan | [5 empty] | 13000
C | Peralatan
Jumlah Harga Alat | [5 empty] | 0
D | Jumlah Harga Tenaga Kerja, Bahan dan Peralatan (A+B+C) |  |  |  |  | 619850
E | Biaya Umum dan Keuntungan (10% - 15%) x D |  |  |  | 10% | 61985
F | Harga Satuan Pekerjaan (D+E) |  |  |  |  | 681835
6.5.4.24 Pemasangan 1 buah strainer 16 K, Dia. 12" (300 mm)
No | Uraian | Kode | Satuan | Koefisien | Harga Satuan (Rp) | Jumlah Harga (Rp)
A | Tenaga Kerja
| Pekerja | L.01 | OH | 1,886 | 100000 | 188600
| Tukang Pipa | L.02 | OH | 3,149 | 150000 | 472350
| Kepala Tukang | L.03 | OH | 0,315 | 150000 | 47250
| Mandor | L.04 | OH | 0,094 | 200000 | 18800
Jumlah Harga Tenaga Kerja | [5 empty] | 727000
B | Bahan
| Strainer 16 K ; Dia. 12“ (300 mm) + Material Bantu |  | Unit | 1,300 | 10000 | 13000
Jumlah Harga Bahan | [5 empty] | 13000
C | Peralatan
Jumlah Harga Alat | [5 empty] | 0
D | Jumlah Harga Tenaga Kerja, Bahan dan Peralatan (A+B+C) |  |  |  |  | 740000
E | Biaya Umum dan Keuntungan (10% - 15%) x D |  |  |  | 10% | 74000
F | Harga Satuan Pekerjaan (D+E) |  |  |  |  | 814000
6.5.5 Floater valve
6.5.5.1 Pemasangan 1 buah floater valve, Dia. 1/2" (15 mm)
No | Uraian | Kode | Satuan | Koefisien | Harga Satuan (Rp) | Jumlah Harga (Rp)
A | Tenaga Kerja
| Pekerja | L.01 | OH | 0,052 | 100000 | 5200
| Tukang Pipa | L.02 | OH | 0,087 | 150000 | 13050
| Kepala Tukang | L.03 | OH | 0,009 | 150000 | 1350
| Mandor | L.04 | OH | 0,003 | 200000 | 600
Jumlah Harga Tenaga Kerja | [5 empty] | 20200
B | Bahan
| Floater Valve ; Dia. 1/2“ (15 mm) + Material Bantu |  | Unit | 1,150 | 10000 | 11500
Jumlah Harga Bahan | [5 empty] | 11500
C | Peralatan
Jumlah Harga Alat | [5 empty] | 0
D | Jumlah Harga Tenaga Kerja, Bahan dan Peralatan (A+B+C) |  |  |  |  | 31700
E | Biaya Umum dan Keuntungan (10% - 15%) x D |  |  |  | 10% | 3170
F | Harga Satuan Pekerjaan (D+E) |  |  |  |  | 34870
6.5.5.2 Pemasangan 1 buah floater valve, Dia. 3/4" (20 mm)
No | Uraian | Kode | Satuan | Koefisien | Harga Satuan (Rp) | Jumlah Harga (Rp)
A | Tenaga Kerja
| Pekerja | L.01 | OH | 0,079 | 100000 | 7900
| Tukang Pipa | L.02 | OH | 0,131 | 150000 | 19650
| Kepala Tukang | L.03 | OH | 0,013 | 150000 | 1950
| Mandor | L.04 | OH | 0,004 | 200000 | 800
Jumlah Harga Tenaga Kerja | [5 empty] | 30300
B | Bahan
| Floater Valve ; Dia. 3/4“ (20 mm) + Material Bantu |  | Unit | 1,150 | 10000 | 11500
Jumlah Harga Bahan | [5 empty] | 11500
C | Peralatan
Jumlah Harga Alat | [5 empty] | 0
D | Jumlah Harga Tenaga Kerja, Bahan dan Peralatan (A+B+C) |  |  |  |  | 41800
E | Biaya Umum dan Keuntungan (10% - 15%) x D |  |  |  | 10% | 4180
F | Harga Satuan Pekerjaan (D+E) |  |  |  |  | 45980
6.5.5.3 Pemasangan 1 buah floater valve, Dia. 1" (25 mm)
No | Uraian | Kode | Satuan | Koefisien | Harga Satuan (Rp) | Jumlah Harga (Rp)
A | Tenaga Kerja
| Pekerja | L.01 | OH | 0,105 | 100000 | 10500
| Tukang Pipa | L.02 | OH | 0,175 | 150000 | 26250
| Kepala Tukang | L.03 | OH | 0,017 | 150000 | 2550
| Mandor | L.04 | OH | 0,005 | 200000 | 1000
Jumlah Harga Tenaga Kerja | [5 empty] | 40300
B | Bahan
| Floater Valve ; Dia. 1“ (25 mm) + Material Bantu |  | Unit | 1,150 | 10000 | 11500
Jumlah Harga Bahan | [5 empty] | 11500
C | Peralatan
Jumlah Harga Alat | [5 empty] | 0
D | Jumlah Harga Tenaga Kerja, Bahan dan Peralatan (A+B+C) |  |  |  |  | 51800
E | Biaya Umum dan Keuntungan (10% - 15%) x D |  |  |  | 10% | 5180
F | Harga Satuan Pekerjaan (D+E) |  |  |  |  | 56980
6.5.5.4 Pemasangan 1 buah floater valve, Dia. 1-1/4" (32 mm)
No | Uraian | Kode | Satuan | Koefisien | Harga Satuan (Rp) | Jumlah Harga (Rp)
A | Tenaga Kerja
| Pekerja | L.01 | OH | 0,129 | 100000 | 12900
| Tukang Pipa | L.02 | OH | 0,215 | 150000 | 32250
| Kepala Tukang | L.03 | OH | 0,021 | 150000 | 3150
| Mandor | L.04 | OH | 0,006 | 200000 | 1200
Jumlah Harga Tenaga Kerja | [5 empty] | 49500
B | Bahan
| Floater Valve ; Dia. 1-1/4“ (32 mm) + Material Bantu |  | Unit | 1,150 | 10000 | 11500
Jumlah Harga Bahan | [5 empty] | 11500
C | Peralatan
Jumlah Harga Alat | [5 empty] | 0
D | Jumlah Harga Tenaga Kerja, Bahan dan Peralatan (A+B+C) |  |  |  |  | 61000
E | Biaya Umum dan Keuntungan (10% - 15%) x D |  |  |  | 10% | 6100
F | Harga Satuan Pekerjaan (D+E) |  |  |  |  | 67100
6.5.5.5 Pemasangan 1 buah floater valve, Dia. 1-1/2" (40 mm)
No | Uraian | Kode | Satuan | Koefisien | Harga Satuan (Rp) | Jumlah Harga (Rp)
A | Tenaga Kerja
| Pekerja | L.01 | OH | 0,157 | 100000 | 15700
| Tukang Pipa | L.02 | OH | 0,262 | 150000 | 39300
| Kepala Tukang | L.03 | OH | 0,026 | 150000 | 3900
| Mandor | L.04 | OH | 0,008 | 200000 | 1600
Jumlah Harga Tenaga Kerja | [5 empty] | 60500
B | Bahan
| Floater Valve ; Dia. 1-1/2“ (40 mm) + Material Bantu |  | Unit | 1,150 | 10000 | 11500
Jumlah Harga Bahan | [5 empty] | 11500
C | Peralatan
Jumlah Harga Alat | [5 empty] | 0
D | Jumlah Harga Tenaga Kerja, Bahan dan Peralatan (A+B+C) |  |  |  |  | 72000
E | Biaya Umum dan Keuntungan (10% - 15%) x D |  |  |  | 10% | 7200
F | Harga Satuan Pekerjaan (D+E) |  |  |  |  | 79200
6.5.5.6 Pemasangan 1 buah floater valve, Dia. 2" (50 mm)
No | Uraian | Kode | Satuan | Koefisien | Harga Satuan (Rp) | Jumlah Harga (Rp)
A | Tenaga Kerja
| Pekerja | L.01 | OH | 0,207 | 100000 | 20700
| Tukang Pipa | L.02 | OH | 0,346 | 150000 | 51900
| Kepala Tukang | L.03 | OH | 0,035 | 150000 | 5250
| Mandor | L.04 | OH | 0,010 | 200000 | 2000
Jumlah Harga Tenaga Kerja | [5 empty] | 79850
B | Bahan
| Floater Valve ; Dia. 2“ (50 mm) + Material Bantu |  | Unit | 1,150 | 10000 | 11500
Jumlah Harga Bahan | [5 empty] | 11500
C | Peralatan
Jumlah Harga Alat | [5 empty] | 0
D | Jumlah Harga Tenaga Kerja, Bahan dan Peralatan (A+B+C) |  |  |  |  | 91350
E | Biaya Umum dan Keuntungan (10% - 15%) x D |  |  |  | 10% | 9135
F | Harga Satuan Pekerjaan (D+E) |  |  |  |  | 100485
6.5.5.7 Pemasangan 1 buah floater valve, Dia. 2-1/2" (65 mm)
No | Uraian | Kode | Satuan | Koefisien | Harga Satuan (Rp) | Jumlah Harga (Rp)
A | Tenaga Kerja
| Pekerja | L.01 | OH | 0,260 | 100000 | 26000
| Tukang Pipa | L.02 | OH | 0,433 | 150000 | 64950
| Kepala Tukang | L.03 | OH | 0,043 | 150000 | 6450
| Mandor | L.04 | OH | 0,013 | 200000 | 2600
Jumlah Harga Tenaga Kerja | [5 empty] | 100000
B | Bahan
| Floater Valve ; Dia. 2-1/2“ (65 mm) + Material Bantu |  | Unit | 1,150 | 10000 | 11500
Jumlah Harga Bahan | [5 empty] | 11500
C | Peralatan
Jumlah Harga Alat | [5 empty] | 0
D | Jumlah Harga Tenaga Kerja, Bahan dan Peralatan (A+B+C) |  |  |  |  | 111500
E | Biaya Umum dan Keuntungan (10% - 15%) x D |  |  |  | 10% | 11150
F | Harga Satuan Pekerjaan (D+E) |  |  |  |  | 122650
6.5.5.8 Pemasangan 1 buah floater valve, Dia. 3" (80 mm)
No | Uraian | Kode | Satuan | Koefisien | Harga Satuan (Rp) | Jumlah Harga (Rp)
A | Tenaga Kerja
| Pekerja | L.01 | OH | 0,471 | 100000 | 47100
| Tukang Pipa | L.02 | OH | 0,787 | 150000 | 118050
| Kepala Tukang | L.03 | OH | 0,079 | 150000 | 11850
| Mandor | L.04 | OH | 0,024 | 200000 | 4800
Jumlah Harga Tenaga Kerja | [5 empty] | 181800
B | Bahan
| Floater Valve ; Dia. 3“ (80 mm) + Material Bantu |  | Unit | 1,300 | 10000 | 13000
Jumlah Harga Bahan | [5 empty] | 13000
C | Peralatan
Jumlah Harga Alat | [5 empty] | 0
D | Jumlah Harga Tenaga Kerja, Bahan dan Peralatan (A+B+C) |  |  |  |  | 194800
E | Biaya Umum dan Keuntungan (10% - 15%) x D |  |  |  | 10% | 19480
F | Harga Satuan Pekerjaan (D+E) |  |  |  |  | 214280
6.5.5.9 Pemasangan 1 buah floater valve, Dia. 4" (100 mm)
No | Uraian | Kode | Satuan | Koefisien | Harga Satuan (Rp) | Jumlah Harga (Rp)
A | Tenaga Kerja
| Pekerja | L.01 | OH | 0,631 | 100000 | 63100
| Tukang Pipa | L.02 | OH | 1,054 | 150000 | 158100
| Kepala Tukang | L.03 | OH | 0,105 | 150000 | 15750
| Mandor | L.04 | OH | 0,032 | 200000 | 6400
Jumlah Harga Tenaga Kerja | [5 empty] | 243350
B | Bahan
| Floater Valve ; Dia. 4“ (100 mm) + Material Bantu |  | Unit | 1,300 | 10000 | 13000
Jumlah Harga Bahan | [5 empty] | 13000
C | Peralatan
Jumlah Harga Alat | [5 empty] | 0
D | Jumlah Harga Tenaga Kerja, Bahan dan Peralatan (A+B+C) |  |  |  |  | 256350
E | Biaya Umum dan Keuntungan (10% - 15%) x D |  |  |  | 10% | 25635
F | Harga Satuan Pekerjaan (D+E) |  |  |  |  | 281985
6.5.5.10 Pemasangan 1 buah floater valve, Dia. 5" (125 mm)
No | Uraian | Kode | Satuan | Koefisien | Harga Satuan (Rp) | Jumlah Harga (Rp)
A | Tenaga Kerja
| Pekerja | L.01 | OH | 0,788 | 100000 | 78800
| Tukang Pipa | L.02 | OH | 1,316 | 150000 | 197400
| Kepala Tukang | L.03 | OH | 0,132 | 150000 | 19800
| Mandor | L.04 | OH | 0,039 | 200000 | 7800
Jumlah Harga Tenaga Kerja | [5 empty] | 303800
B | Bahan
| Floater Valve ; Dia. 5“ (125 mm) + Material Bantu |  | Unit | 1,300 | 10000 | 13000
Jumlah Harga Bahan | [5 empty] | 13000
C | Peralatan
Jumlah Harga Alat | [5 empty] | 0
D | Jumlah Harga Tenaga Kerja, Bahan dan Peralatan (A+B+C) |  |  |  |  | 316800
E | Biaya Umum dan Keuntungan (10% - 15%) x D |  |  |  | 10% | 31680
F | Harga Satuan Pekerjaan (D+E) |  |  |  |  | 348480
6.5.5.11 Pemasangan 1 buah floater valve, Dia. 6" (150 mm)
No | Uraian | Kode | Satuan | Koefisien | Harga Satuan (Rp) | Jumlah Harga (Rp)
A | Tenaga Kerja
| Pekerja | L.01 | OH | 0,945 | 100000 | 94500
| Tukang Pipa | L.02 | OH | 1,579 | 150000 | 236850
| Kepala Tukang | L.03 | OH | 0,158 | 150000 | 23700
| Mandor | L.04 | OH | 0,047 | 200000 | 9400
Jumlah Harga Tenaga Kerja | [5 empty] | 364450
B | Bahan
| Floater Valve ; Dia. 6“ (150 mm) + Material Bantu |  | Unit | 1,300 | 10000 | 13000
Jumlah Harga Bahan | [5 empty] | 13000
C | Peralatan
Jumlah Harga Alat | [5 empty] | 0
D | Jumlah Harga Tenaga Kerja, Bahan dan Peralatan (A+B+C) |  |  |  |  | 377450
E | Biaya Umum dan Keuntungan (10% - 15%) x D |  |  |  | 10% | 37745
F | Harga Satuan Pekerjaan (D+E) |  |  |  |  | 415195
6.5.5.12 Pemasangan 1 buah floater valve, Dia. 8" (200 mm)
No | Uraian | Kode | Satuan | Koefisien | Harga Satuan (Rp) | Jumlah Harga (Rp)
A | Tenaga Kerja
| Pekerja | L.01 | OH | 1,260 | 100000 | 126000
| Tukang Pipa | L.02 | OH | 2,103 | 150000 | 315450
| Kepala Tukang | L.03 | OH | 0,210 | 150000 | 31500
| Mandor | L.04 | OH | 0,063 | 200000 | 12600
Jumlah Harga Tenaga Kerja | [5 empty] | 485550
B | Bahan
| Floater Valve ; Dia. 8“ (200 mm) + Material Bantu |  | Unit | 1,300 | 10000 | 13000
Jumlah Harga Bahan | [5 empty] | 13000
C | Peralatan
Jumlah Harga Alat | [5 empty] | 0
D | Jumlah Harga Tenaga Kerja, Bahan dan Peralatan (A+B+C) |  |  |  |  | 498550
E | Biaya Umum dan Keuntungan (10% - 15%) x D |  |  |  | 10% | 49855
F | Harga Satuan Pekerjaan (D+E) |  |  |  |  | 548405
6.5.5.13 Pemasangan 1 buah floater valve, Dia. 10" (250 mm)
No | Uraian | Kode | Satuan | Koefisien | Harga Satuan (Rp) | Jumlah Harga (Rp)
A | Tenaga Kerja
| Pekerja | L.01 | OH | 1,574 | 100000 | 157400
| Tukang Pipa | L.02 | OH | 2,628 | 150000 | 394200
| Kepala Tukang | L.03 | OH | 0,263 | 150000 | 39450
| Mandor | L.04 | OH | 0,079 | 200000 | 15800
Jumlah Harga Tenaga Kerja | [5 empty] | 606850
B | Bahan
| Floater Valve ; Dia. 10“ (250 mm) + Material Bantu |  | Unit | 1,300 | 10000 | 13000
Jumlah Harga Bahan | [5 empty] | 13000
C | Peralatan
Jumlah Harga Alat | [5 empty] | 0
D | Jumlah Harga Tenaga Kerja, Bahan dan Peralatan (A+B+C) |  |  |  |  | 619850
E | Biaya Umum dan Keuntungan (10% - 15%) x D |  |  |  | 10% | 61985
F | Harga Satuan Pekerjaan (D+E) |  |  |  |  | 681835
6.5.5.14 Pemasangan 1 buah floater valve, Dia. 12" (300 mm)
No | Uraian | Kode | Satuan | Koefisien | Harga Satuan (Rp) | Jumlah Harga (Rp)
A | Tenaga Kerja
| Pekerja | L.01 | OH | 1,886 | 100000 | 188600
| Tukang Pipa | L.02 | OH | 3,149 | 150000 | 472350
| Kepala Tukang | L.03 | OH | 0,315 | 150000 | 47250
| Mandor | L.04 | OH | 0,094 | 200000 | 18800
Jumlah Harga Tenaga Kerja | [5 empty] | 727000
B | Bahan
| Floater Valve ; Dia. 12“ (300 mm) + Material Bantu |  | Unit | 1,300 | 10000 | 13000
Jumlah Harga Bahan | [5 empty] | 13000
C | Peralatan
Jumlah Harga Alat | [5 empty] | 0
D | Jumlah Harga Tenaga Kerja, Bahan dan Peralatan (A+B+C) |  |  |  |  | 740000
E | Biaya Umum dan Keuntungan (10% - 15%) x D |  |  |  | 10% | 74000
F | Harga Satuan Pekerjaan (D+E) |  |  |  |  | 814000
6.5.6 Foot valve
6.5.6.1 Pemasangan 1 buah foot valve, Dia. 1/2" (15 mm)
No | Uraian | Kode | Satuan | Koefisien | Harga Satuan (Rp) | Jumlah Harga (Rp)
A | Tenaga Kerja
| Pekerja | L.01 | OH | 0,052 | 100000 | 5200
| Tukang Pipa | L.02 | OH | 0,087 | 150000 | 13050
| Kepala Tukang | L.03 | OH | 0,009 | 150000 | 1350
| Mandor | L.04 | OH | 0,003 | 200000 | 600
Jumlah Harga Tenaga Kerja | [5 empty] | 20200
B | Bahan
| Foot Valve ; Dia. 1/2“ (15 mm) + Material Bantu |  | Bh | 1,150 | 10000 | 11500
Jumlah Harga Bahan | [5 empty] | 11500
C | Peralatan
Jumlah Harga Alat | [5 empty] | 0
D | Jumlah Harga Tenaga Kerja, Bahan dan Peralatan (A+B+C) |  |  |  |  | 31700
E | Biaya Umum dan Keuntungan (10% - 15%) x D |  |  |  | 10% | 3170
F | Harga Satuan Pekerjaan (D+E) |  |  |  |  | 34870
6.5.6.2 Pemasangan 1 buah foot valve, Dia. 3/4" (20 mm)
No | Uraian | Kode | Satuan | Koefisien | Harga Satuan (Rp) | Jumlah Harga (Rp)
A | Tenaga Kerja
| Pekerja | L.01 | OH | 0,079 | 100000 | 7900
| Tukang Pipa | L.02 | OH | 0,131 | 150000 | 19650
| Kepala Tukang | L.03 | OH | 0,013 | 150000 | 1950
| Mandor | L.04 | OH | 0,004 | 200000 | 800
Jumlah Harga Tenaga Kerja | [5 empty] | 30300
B | Bahan
| Foot Valve ; Dia. 3/4“ (20 mm) + Material Bantu |  | Bh | 1,150 | 10000 | 11500
Jumlah Harga Bahan | [5 empty] | 11500
C | Peralatan
Jumlah Harga Alat | [5 empty] | 0
D | Jumlah Harga Tenaga Kerja, Bahan dan Peralatan (A+B+C) |  |  |  |  | 41800
E | Biaya Umum dan Keuntungan (10% - 15%) x D |  |  |  | 10% | 4180
F | Harga Satuan Pekerjaan (D+E) |  |  |  |  | 45980
6.5.6.3 Pemasangan 1 buah foot valve, Dia. 1" (25 mm)
No | Uraian | Kode | Satuan | Koefisien | Harga Satuan (Rp) | Jumlah Harga (Rp)
A | Tenaga Kerja
| Pekerja | L.01 | OH | 0,105 | 100000 | 10500
| Tukang Pipa | L.02 | OH | 0,175 | 150000 | 26250
| Kepala Tukang | L.03 | OH | 0,017 | 150000 | 2550
| Mandor | L.04 | OH | 0,005 | 200000 | 1000
Jumlah Harga Tenaga Kerja | [5 empty] | 40300
B | Bahan
| Foot Valve ; Dia. 1“ (25 mm) + Material Bantu |  | Bh | 1,150 | 10000 | 11500
Jumlah Harga Bahan | [5 empty] | 11500
C | Peralatan
Jumlah Harga Alat | [5 empty] | 0
D | Jumlah Harga Tenaga Kerja, Bahan dan Peralatan (A+B+C) |  |  |  |  | 51800
E | Biaya Umum dan Keuntungan (10% - 15%) x D |  |  |  | 10% | 5180
F | Harga Satuan Pekerjaan (D+E) |  |  |  |  | 56980
6.5.6.4 Pemasangan 1 buah foot valve, Dia. 1-1/4" (32 mm)
No | Uraian | Kode | Satuan | Koefisien | Harga Satuan (Rp) | Jumlah Harga (Rp)
A | Tenaga Kerja
| Pekerja | L.01 | OH | 0,148 | 100000 | 14800
| Tukang Pipa | L.02 | OH | 0,247 | 150000 | 37050
| Kepala Tukang | L.03 | OH | 0,025 | 150000 | 3750
| Mandor | L.04 | OH | 0,007 | 200000 | 1400
Jumlah Harga Tenaga Kerja | [5 empty] | 57000
B | Bahan
| Foot Valve ; Dia. 1-1/4“ (32 mm) + Material Bantu |  | Bh | 1,150 | 10000 | 11500
Jumlah Harga Bahan | [5 empty] | 11500
C | Peralatan
Jumlah Harga Alat | [5 empty] | 0
D | Jumlah Harga Tenaga Kerja, Bahan dan Peralatan (A+B+C) |  |  |  |  | 68500
E | Biaya Umum dan Keuntungan (10% - 15%) x D |  |  |  | 10% | 6850
F | Harga Satuan Pekerjaan (D+E) |  |  |  |  | 75350
6.5.6.5 Pemasangan 1 buah foot valve, Dia. 1-1/2" (40 mm)
No | Uraian | Kode | Satuan | Koefisien | Harga Satuan (Rp) | Jumlah Harga (Rp)
A | Tenaga Kerja
| Pekerja | L.01 | OH | 0,157 | 100000 | 15700
| Tukang Pipa | L.02 | OH | 0,262 | 150000 | 39300
| Kepala Tukang | L.03 | OH | 0,026 | 150000 | 3900
| Mandor | L.04 | OH | 0,008 | 200000 | 1600
Jumlah Harga Tenaga Kerja | [5 empty] | 60500
B | Bahan
| Foot Valve ; Dia. 1-1/2“ (40 mm) + Material Bantu |  | Bh | 1,150 | 10000 | 11500
Jumlah Harga Bahan | [5 empty] | 11500
C | Peralatan
Jumlah Harga Alat | [5 empty] | 0
D | Jumlah Harga Tenaga Kerja, Bahan dan Peralatan (A+B+C) |  |  |  |  | 72000
E | Biaya Umum dan Keuntungan (10% - 15%) x D |  |  |  | 10% | 7200
F | Harga Satuan Pekerjaan (D+E) |  |  |  |  | 79200
6.5.6.6 Pemasangan 1 buah foot valve, Dia. 2" (50 mm)
No | Uraian | Kode | Satuan | Koefisien | Harga Satuan (Rp) | Jumlah Harga (Rp)
A | Tenaga Kerja
| Pekerja | L.01 | OH | 0,207 | 100000 | 20700
| Tukang Pipa | L.02 | OH | 0,346 | 150000 | 51900
| Kepala Tukang | L.03 | OH | 0,035 | 150000 | 5250
| Mandor | L.04 | OH | 0,010 | 200000 | 2000
Jumlah Harga Tenaga Kerja | [5 empty] | 79850
B | Bahan
| Foot Valve ; Dia. 2“ (50 mm) + Material Bantu |  | Bh | 1,150 | 10000 | 11500
Jumlah Harga Bahan | [5 empty] | 11500
C | Peralatan
Jumlah Harga Alat | [5 empty] | 0
D | Jumlah Harga Tenaga Kerja, Bahan dan Peralatan (A+B+C) |  |  |  |  | 91350
E | Biaya Umum dan Keuntungan (10% - 15%) x D |  |  |  | 10% | 9135
F | Harga Satuan Pekerjaan (D+E) |  |  |  |  | 100485
6.5.6.7 Pemasangan 1 buah foot valve, Dia. 2-1/2" (65 mm)
No | Uraian | Kode | Satuan | Koefisien | Harga Satuan (Rp) | Jumlah Harga (Rp)
A | Tenaga Kerja
| Pekerja | L.01 | OH | 0,260 | 100000 | 26000
| Tukang Pipa | L.02 | OH | 0,433 | 150000 | 64950
| Kepala Tukang | L.03 | OH | 0,043 | 150000 | 6450
| Mandor | L.04 | OH | 0,013 | 200000 | 2600
Jumlah Harga Tenaga Kerja | [5 empty] | 100000
B | Bahan
| Foot Valve ; Dia. 2-1/2“ (65 mm) + Material Bantu |  | Bh | 1,150 | 10000 | 11500
Jumlah Harga Bahan | [5 empty] | 11500
C | Peralatan
Jumlah Harga Alat | [5 empty] | 0
D | Jumlah Harga Tenaga Kerja, Bahan dan Peralatan (A+B+C) |  |  |  |  | 111500
E | Biaya Umum dan Keuntungan (10% - 15%) x D |  |  |  | 10% | 11150
F | Harga Satuan Pekerjaan (D+E) |  |  |  |  | 122650
6.5.6.8 Pemasangan 1 buah foot valve, Dia. 3" (80 mm)
No | Uraian | Kode | Satuan | Koefisien | Harga Satuan (Rp) | Jumlah Harga (Rp)
A | Tenaga Kerja
| Pekerja | L.01 | OH | 0,471 | 100000 | 47100
| Tukang Pipa | L.02 | OH | 0,787 | 150000 | 118050
| Kepala Tukang | L.03 | OH | 0,079 | 150000 | 11850
| Mandor | L.04 | OH | 0,024 | 200000 | 4800
Jumlah Harga Tenaga Kerja | [5 empty] | 181800
B | Bahan
| Foot Valve ; Dia. 3“ (80 mm) + Material Bantu |  | Bh | 1,300 | 10000 | 13000
Jumlah Harga Bahan | [5 empty] | 13000
C | Peralatan
Jumlah Harga Alat | [5 empty] | 0
D | Jumlah Harga Tenaga Kerja, Bahan dan Peralatan (A+B+C) |  |  |  |  | 194800
E | Biaya Umum dan Keuntungan (10% - 15%) x D |  |  |  | 10% | 19480
F | Harga Satuan Pekerjaan (D+E) |  |  |  |  | 214280
6.5.6.9 Pemasangan 1 buah foot valve, Dia. 4" (100 mm)
No | Uraian | Kode | Satuan | Koefisien | Harga Satuan (Rp) | Jumlah Harga (Rp)
A | Tenaga Kerja
| Pekerja | L.01 | OH | 0,631 | 100000 | 63100
| Tukang Pipa | L.02 | OH | 1,054 | 150000 | 158100
| Kepala Tukang | L.03 | OH | 0,105 | 150000 | 15750
| Mandor | L.04 | OH | 0,032 | 200000 | 6400
Jumlah Harga Tenaga Kerja | [5 empty] | 243350
B | Bahan
| Foot Valve ; Dia. 4“ (100 mm) + Material Bantu |  | Bh | 1,300 | 10000 | 13000
Jumlah Harga Bahan | [5 empty] | 13000
C | Peralatan
Jumlah Harga Alat | [5 empty] | 0
D | Jumlah Harga Tenaga Kerja, Bahan dan Peralatan (A+B+C) |  |  |  |  | 256350
E | Biaya Umum dan Keuntungan (10% - 15%) x D |  |  |  | 10% | 25635
F | Harga Satuan Pekerjaan (D+E) |  |  |  |  | 281985
6.5.6.10 Pemasangan 1 buah foot valve, Dia. 5" (125 mm)
No | Uraian | Kode | Satuan | Koefisien | Harga Satuan (Rp) | Jumlah Harga (Rp)
A | Tenaga Kerja
| Pekerja | L.01 | OH | 0,788 | 100000 | 78800
| Tukang Pipa | L.02 | OH | 1,316 | 150000 | 197400
| Kepala Tukang | L.03 | OH | 0,132 | 150000 | 19800
| Mandor | L.04 | OH | 0,039 | 200000 | 7800
Jumlah Harga Tenaga Kerja | [5 empty] | 303800
B | Bahan
| Foot Valve ; Dia. 5“ (125 mm) + Material Bantu |  | Bh | 1,300 | 10000 | 13000
Jumlah Harga Bahan | [5 empty] | 13000
C | Peralatan
Jumlah Harga Alat | [5 empty] | 0
D | Jumlah Harga Tenaga Kerja, Bahan dan Peralatan (A+B+C) |  |  |  |  | 316800
E | Biaya Umum dan Keuntungan (10% - 15%) x D |  |  |  | 10% | 31680
F | Harga Satuan Pekerjaan (D+E) |  |  |  |  | 348480
6.5.6.11 Pemasangan 1 buah foot valve, Dia. 6" (150 mm)
No | Uraian | Kode | Satuan | Koefisien | Harga Satuan (Rp) | Jumlah Harga (Rp)
A | Tenaga Kerja
| Pekerja | L.01 | OH | 0,945 | 100000 | 94500
| Tukang Pipa | L.02 | OH | 1,579 | 150000 | 236850
| Kepala Tukang | L.03 | OH | 0,158 | 150000 | 23700
| Mandor | L.04 | OH | 0,047 | 200000 | 9400
Jumlah Harga Tenaga Kerja | [5 empty] | 364450
B | Bahan
| Foot Valve ; Dia. 6“ (150 mm) + Material Bantu |  | Bh | 1,300 | 10000 | 13000
Jumlah Harga Bahan | [5 empty] | 13000
C | Peralatan
Jumlah Harga Alat | [5 empty] | 0
D | Jumlah Harga Tenaga Kerja, Bahan dan Peralatan (A+B+C) |  |  |  |  | 377450
E | Biaya Umum dan Keuntungan (10% - 15%) x D |  |  |  | 10% | 37745
F | Harga Satuan Pekerjaan (D+E) |  |  |  |  | 415195
6.5.6.12 Pemasangan 1 buah foot valve, Dia. 8" (200 mm)
No | Uraian | Kode | Satuan | Koefisien | Harga Satuan (Rp) | Jumlah Harga (Rp)
A | Tenaga Kerja
| Pekerja | L.01 | OH | 1,260 | 100000 | 126000
| Tukang Pipa | L.02 | OH | 2,103 | 150000 | 315450
| Kepala Tukang | L.03 | OH | 0,210 | 150000 | 31500
| Mandor | L.04 | OH | 0,063 | 200000 | 12600
Jumlah Harga Tenaga Kerja | [5 empty] | 485550
B | Bahan
| Foot Valve ; Dia. 8“ (200 mm) + Material Bantu |  | Bh | 1,300 | 10000 | 13000
Jumlah Harga Bahan | [5 empty] | 13000
C | Peralatan
Jumlah Harga Alat | [5 empty] | 0
D | Jumlah Harga Tenaga Kerja, Bahan dan Peralatan (A+B+C) |  |  |  |  | 498550
E | Biaya Umum dan Keuntungan (10% - 15%) x D |  |  |  | 10% | 49855
F | Harga Satuan Pekerjaan (D+E) |  |  |  |  | 548405
6.5.6.13 Pemasangan 1 buah foot valve, Dia. 10" (250 mm)
No | Uraian | Kode | Satuan | Koefisien | Harga Satuan (Rp) | Jumlah Harga (Rp)
A | Tenaga Kerja
| Pekerja | L.01 | OH | 1,574 | 100000 | 157400
| Tukang Pipa | L.02 | OH | 2,628 | 150000 | 394200
| Kepala Tukang | L.03 | OH | 0,263 | 150000 | 39450
| Mandor | L.04 | OH | 0,079 | 200000 | 15800
Jumlah Harga Tenaga Kerja | [5 empty] | 606850
B | Bahan
| Foot Valve ; Dia. 10“ (250 mm) + Material Bantu |  | Bh | 1,300 | 10000 | 13000
Jumlah Harga Bahan | [5 empty] | 13000
C | Peralatan
Jumlah Harga Alat | [5 empty] | 0
D | Jumlah Harga Tenaga Kerja, Bahan dan Peralatan (A+B+C) |  |  |  |  | 619850
E | Biaya Umum dan Keuntungan (10% - 15%) x D |  |  |  | 10% | 61985
F | Harga Satuan Pekerjaan (D+E) |  |  |  |  | 681835
6.5.6.14 Pemasangan 1 buah foot valve, Dia. 12" (300 mm)
No | Uraian | Kode | Satuan | Koefisien | Harga Satuan (Rp) | Jumlah Harga (Rp)
A | Tenaga Kerja
| Pekerja | L.01 | OH | 1,886 | 100000 | 188600
| Tukang Pipa | L.02 | OH | 3,149 | 150000 | 472350
| Kepala Tukang | L.03 | OH | 0,315 | 150000 | 47250
| Mandor | L.04 | OH | 0,094 | 200000 | 18800
Jumlah Harga Tenaga Kerja | [5 empty] | 727000
B | Bahan
| Foot Valve ; Dia. 12“ (300 mm) + Material Bantu |  | Bh | 1,300 | 10000 | 13000
Jumlah Harga Bahan | [5 empty] | 13000
C | Peralatan
Jumlah Harga Alat | [5 empty] | 0
D | Jumlah Harga Tenaga Kerja, Bahan dan Peralatan (A+B+C) |  |  |  |  | 740000
E | Biaya Umum dan Keuntungan (10% - 15%) x D |  |  |  | 10% | 74000
F | Harga Satuan Pekerjaan (D+E) |  |  |  |  | 814000
6.5.6.15 Pemasangan 1 buah foot valve, Dia. 14" (350 mm)
No | Uraian | Kode | Satuan | Koefisien | Harga Satuan (Rp) | Jumlah Harga (Rp)
A | Tenaga Kerja
| Pekerja | L.01 | OH | 2,202 | 100000 | 220200
| Tukang Pipa | L.02 | OH | 3,678 | 150000 | 551700
| Kepala Tukang | L.03 | OH | 0,368 | 150000 | 55200
| Mandor | L.04 | OH | 0,110 | 200000 | 22000
Jumlah Harga Tenaga Kerja | [5 empty] | 849100
B | Bahan
| Foot Valve ; Dia. 14“ (350 mm) + Material Bantu |  | Bh | 1,300 | 10000 | 13000
Jumlah Harga Bahan | [5 empty] | 13000
C | Peralatan
Jumlah Harga Alat | [5 empty] | 0
D | Jumlah Harga Tenaga Kerja, Bahan dan Peralatan (A+B+C) |  |  |  |  | 862100
E | Biaya Umum dan Keuntungan (10% - 15%) x D |  |  |  | 10% | 86210
F | Harga Satuan Pekerjaan (D+E) |  |  |  |  | 948310
6.5.7 Flexible joint
6.5.7.1 Pemasangan 1 buah flexible joint 10 K, Dia. 1/2" (15 mm)
No | Uraian | Kode | Satuan | Koefisien | Harga Satuan (Rp) | Jumlah Harga (Rp)
A | Tenaga Kerja
| Pekerja | L.01 | OH | 0,052 | 100000 | 5200
| Tukang Pipa | L.02 | OH | 0,087 | 150000 | 13050
| Kepala Tukang | L.03 | OH | 0,009 | 150000 | 1350
| Mandor | L.04 | OH | 0,003 | 200000 | 600
Jumlah Harga Tenaga Kerja | [5 empty] | 20200
B | Bahan
| Flexible Joint 10 K ; Dia. 1/2“ (15 mm) + Material Bantu |  | Bh | 1,150 | 10000 | 11500
Jumlah Harga Bahan | [5 empty] | 11500
C | Peralatan
Jumlah Harga Alat | [5 empty] | 0
D | Jumlah Harga Tenaga Kerja, Bahan dan Peralatan (A+B+C) |  |  |  |  | 31700
E | Biaya Umum dan Keuntungan (10% - 15%) x D |  |  |  | 10% | 3170
F | Harga Satuan Pekerjaan (D+E) |  |  |  |  | 34870
6.5.7.2 Pemasangan 1 buah flexible joint 10 K, Dia. 3/4" (20 mm)
No | Uraian | Kode | Satuan | Koefisien | Harga Satuan (Rp) | Jumlah Harga (Rp)
A | Tenaga Kerja
| Pekerja | L.01 | OH | 0,079 | 100000 | 7900
| Tukang Pipa | L.02 | OH | 0,131 | 150000 | 19650
| Kepala Tukang | L.03 | OH | 0,013 | 150000 | 1950
| Mandor | L.04 | OH | 0,004 | 200000 | 800
Jumlah Harga Tenaga Kerja | [5 empty] | 30300
B | Bahan
| Flexible Joint 10 K ; Dia. 3/4“ (20 mm) + Material Bantu |  | Bh | 1,150 | 10000 | 11500
Jumlah Harga Bahan | [5 empty] | 11500
C | Peralatan
Jumlah Harga Alat | [5 empty] | 0
D | Jumlah Harga Tenaga Kerja, Bahan dan Peralatan (A+B+C) |  |  |  |  | 41800
E | Biaya Umum dan Keuntungan (10% - 15%) x D |  |  |  | 10% | 4180
F | Harga Satuan Pekerjaan (D+E) |  |  |  |  | 45980
6.5.7.3 Pemasangan 1 buah flexible joint 10 K, Dia. 1" (25 mm)
No | Uraian | Kode | Satuan | Koefisien | Harga Satuan (Rp) | Jumlah Harga (Rp)
A | Tenaga Kerja
| Pekerja | L.01 | OH | 0,105 | 100000 | 10500
| Tukang Pipa | L.02 | OH | 0,175 | 150000 | 26250
| Kepala Tukang | L.03 | OH | 0,017 | 150000 | 2550
| Mandor | L.04 | OH | 0,005 | 200000 | 1000
Jumlah Harga Tenaga Kerja | [5 empty] | 40300
B | Bahan
| Flexible Joint 10 K ; Dia. 1“ (25 mm) + Material Bantu |  | Bh | 1,150 | 10000 | 11500
Jumlah Harga Bahan | [5 empty] | 11500
C | Peralatan
Jumlah Harga Alat | [5 empty] | 0
D | Jumlah Harga Tenaga Kerja, Bahan dan Peralatan (A+B+C) |  |  |  |  | 51800
E | Biaya Umum dan Keuntungan (10% - 15%) x D |  |  |  | 10% | 5180
F | Harga Satuan Pekerjaan (D+E) |  |  |  |  | 56980
6.5.7.4 Pemasangan 1 buah flexible joint 10 K, Dia. 1-1/4" (32 mm)
No | Uraian | Kode | Satuan | Koefisien | Harga Satuan (Rp) | Jumlah Harga (Rp)
A | Tenaga Kerja
| Pekerja | L.01 | OH | 0,129 | 100000 | 12900
| Tukang Pipa | L.02 | OH | 0,215 | 150000 | 32250
| Kepala Tukang | L.03 | OH | 0,021 | 150000 | 3150
| Mandor | L.04 | OH | 0,006 | 200000 | 1200
Jumlah Harga Tenaga Kerja | [5 empty] | 49500
B | Bahan
| Flexible Joint 10 K ; Dia. 1-1/4“ (32 mm) + Material Bantu |  | Bh | 1,150 | 10000 | 11500
Jumlah Harga Bahan | [5 empty] | 11500
C | Peralatan
Jumlah Harga Alat | [5 empty] | 0
D | Jumlah Harga Tenaga Kerja, Bahan dan Peralatan (A+B+C) |  |  |  |  | 61000
E | Biaya Umum dan Keuntungan (10% - 15%) x D |  |  |  | 10% | 6100
F | Harga Satuan Pekerjaan (D+E) |  |  |  |  | 67100
6.5.7.5 Pemasangan 1 buah flexible joint 10 K, Dia. 1-1/2" (40 mm)
No | Uraian | Kode | Satuan | Koefisien | Harga Satuan (Rp) | Jumlah Harga (Rp)
A | Tenaga Kerja
| Pekerja | L.01 | OH | 0,157 | 100000 | 15700
| Tukang Pipa | L.02 | OH | 0,262 | 150000 | 39300
| Kepala Tukang | L.03 | OH | 0,026 | 150000 | 3900
| Mandor | L.04 | OH | 0,008 | 200000 | 1600
Jumlah Harga Tenaga Kerja | [5 empty] | 60500
B | Bahan
| Flexible Joint 10 K ; Dia. 1-1/2“ (40 mm) + Material Bantu |  | Bh | 1,150 | 10000 | 11500
Jumlah Harga Bahan | [5 empty] | 11500
C | Peralatan
Jumlah Harga Alat | [5 empty] | 0
D | Jumlah Harga Tenaga Kerja, Bahan dan Peralatan (A+B+C) |  |  |  |  | 72000
E | Biaya Umum dan Keuntungan (10% - 15%) x D |  |  |  | 10% | 7200
F | Harga Satuan Pekerjaan (D+E) |  |  |  |  | 79200
6.5.7.6 Pemasangan 1 buah flexible joint 10 K, Dia. 2" (50 mm)
No | Uraian | Kode | Satuan | Koefisien | Harga Satuan (Rp) | Jumlah Harga (Rp)
A | Tenaga Kerja
| Pekerja | L.01 | OH | 0,207 | 100000 | 20700
| Tukang Pipa | L.02 | OH | 0,346 | 150000 | 51900
| Kepala Tukang | L.03 | OH | 0,035 | 150000 | 5250
| Mandor | L.04 | OH | 0,010 | 200000 | 2000
Jumlah Harga Tenaga Kerja | [5 empty] | 79850
B | Bahan
| Flexible Joint 10 K ; Dia. 2“ (50 mm) + Material Bantu |  | Bh | 1,150 | 10000 | 11500
Jumlah Harga Bahan | [5 empty] | 11500
C | Peralatan
Jumlah Harga Alat | [5 empty] | 0
D | Jumlah Harga Tenaga Kerja, Bahan dan Peralatan (A+B+C) |  |  |  |  | 91350
E | Biaya Umum dan Keuntungan (10% - 15%) x D |  |  |  | 10% | 9135
F | Harga Satuan Pekerjaan (D+E) |  |  |  |  | 100485
6.5.7.7 Pemasangan 1 buah flexible joint 10 K, Dia. 2-1/2" (65 mm)
No | Uraian | Kode | Satuan | Koefisien | Harga Satuan (Rp) | Jumlah Harga (Rp)
A | Tenaga Kerja
| Pekerja | L.01 | OH | 0,260 | 100000 | 26000
| Tukang Pipa | L.02 | OH | 0,433 | 150000 | 64950
| Kepala Tukang | L.03 | OH | 0,043 | 150000 | 6450
| Mandor | L.04 | OH | 0,013 | 200000 | 2600
Jumlah Harga Tenaga Kerja | [5 empty] | 100000
B | Bahan
| Flexible Joint 10 K ; Dia. 2-1/2“ (65 mm) + Material Bantu |  | Bh | 1,150 | 10000 | 11500
Jumlah Harga Bahan | [5 empty] | 11500
C | Peralatan
Jumlah Harga Alat | [5 empty] | 0
D | Jumlah Harga Tenaga Kerja, Bahan dan Peralatan (A+B+C) |  |  |  |  | 111500
E | Biaya Umum dan Keuntungan (10% - 15%) x D |  |  |  | 10% | 11150
F | Harga Satuan Pekerjaan (D+E) |  |  |  |  | 122650
6.5.7.8 Pemasangan 1 buah flexible joint 10 K, Dia. 3" (80 mm)
No | Uraian | Kode | Satuan | Koefisien | Harga Satuan (Rp) | Jumlah Harga (Rp)
A | Tenaga Kerja
| Pekerja | L.01 | OH | 0,471 | 100000 | 47100
| Tukang Pipa | L.02 | OH | 0,787 | 150000 | 118050
| Kepala Tukang | L.03 | OH | 0,079 | 150000 | 11850
| Mandor | L.04 | OH | 0,024 | 200000 | 4800
Jumlah Harga Tenaga Kerja | [5 empty] | 181800
B | Bahan
| Flexible Joint 10 K ; Dia. 3“ (80 mm) + Material Bantu |  | Bh | 1,300 | 10000 | 13000
Jumlah Harga Bahan | [5 empty] | 13000
C | Peralatan
Jumlah Harga Alat | [5 empty] | 0
D | Jumlah Harga Tenaga Kerja, Bahan dan Peralatan (A+B+C) |  |  |  |  | 194800
E | Biaya Umum dan Keuntungan (10% - 15%) x D |  |  |  | 10% | 19480
F | Harga Satuan Pekerjaan (D+E) |  |  |  |  | 214280
6.5.7.9 Pemasangan 1 buah flexible joint 10 K, Dia. 4" (100 mm)
No | Uraian | Kode | Satuan | Koefisien | Harga Satuan (Rp) | Jumlah Harga (Rp)
A | Tenaga Kerja
| Pekerja | L.01 | OH | 0,631 | 100000 | 63100
| Tukang Pipa | L.02 | OH | 1,054 | 150000 | 158100
| Kepala Tukang | L.03 | OH | 0,105 | 150000 | 15750
| Mandor | L.04 | OH | 0,032 | 200000 | 6400
Jumlah Harga Tenaga Kerja | [5 empty] | 243350
B | Bahan
| Flexible Joint 10 K ; Dia. 4“ (100 mm) + Material Bantu |  | Bh | 1,300 | 10000 | 13000
Jumlah Harga Bahan | [5 empty] | 13000
C | Peralatan
Jumlah Harga Alat | [5 empty] | 0
D | Jumlah Harga Tenaga Kerja, Bahan dan Peralatan (A+B+C) |  |  |  |  | 256350
E | Biaya Umum dan Keuntungan (10% - 15%) x D |  |  |  | 10% | 25635
F | Harga Satuan Pekerjaan (D+E) |  |  |  |  | 281985
6.5.7.10 Pemasangan 1 buah flexible joint 10 K, Dia. 5" (125 mm)
No | Uraian | Kode | Satuan | Koefisien | Harga Satuan (Rp) | Jumlah Harga (Rp)
A | Tenaga Kerja
| Pekerja | L.01 | OH | 0,788 | 100000 | 78800
| Tukang Pipa | L.02 | OH | 1,316 | 150000 | 197400
| Kepala Tukang | L.03 | OH | 0,132 | 150000 | 19800
| Mandor | L.04 | OH | 0,039 | 200000 | 7800
Jumlah Harga Tenaga Kerja | [5 empty] | 303800
B | Bahan
| Flexible Joint 10 K ; Dia. 5“ (125 mm) + Material Bantu |  | Bh | 1,300 | 10000 | 13000
Jumlah Harga Bahan | [5 empty] | 13000
C | Peralatan
Jumlah Harga Alat | [5 empty] | 0
D | Jumlah Harga Tenaga Kerja, Bahan dan Peralatan (A+B+C) |  |  |  |  | 316800
E | Biaya Umum dan Keuntungan (10% - 15%) x D |  |  |  | 10% | 31680
F | Harga Satuan Pekerjaan (D+E) |  |  |  |  | 348480
6.5.7.11 Pemasangan 1 buah flexible joint 10 K, Dia. 6" (150 mm)
No | Uraian | Kode | Satuan | Koefisien | Harga Satuan (Rp) | Jumlah Harga (Rp)
A | Tenaga Kerja
| Pekerja | L.01 | OH | 0,945 | 100000 | 94500
| Tukang Pipa | L.02 | OH | 1,579 | 150000 | 236850
| Kepala Tukang | L.03 | OH | 0,158 | 150000 | 23700
| Mandor | L.04 | OH | 0,047 | 200000 | 9400
Jumlah Harga Tenaga Kerja | [5 empty] | 364450
B | Bahan
| Flexible Joint 10 K ; Dia. 6“ (150 mm) + Material Bantu |  | Bh | 1,300 | 10000 | 13000
Jumlah Harga Bahan | [5 empty] | 13000
C | Peralatan
Jumlah Harga Alat | [5 empty] | 0
D | Jumlah Harga Tenaga Kerja, Bahan dan Peralatan (A+B+C) |  |  |  |  | 377450
E | Biaya Umum dan Keuntungan (10% - 15%) x D |  |  |  | 10% | 37745
F | Harga Satuan Pekerjaan (D+E) |  |  |  |  | 415195
6.5.7.12 Pemasangan 1 buah flexible joint 10 K, Dia. 8" (200 mm)
No | Uraian | Kode | Satuan | Koefisien | Harga Satuan (Rp) | Jumlah Harga (Rp)
A | Tenaga Kerja
| Pekerja | L.01 | OH | 1,260 | 100000 | 126000
| Tukang Pipa | L.02 | OH | 2,103 | 150000 | 315450
| Kepala Tukang | L.03 | OH | 0,210 | 150000 | 31500
| Mandor | L.04 | OH | 0,063 | 200000 | 12600
Jumlah Harga Tenaga Kerja | [5 empty] | 485550
B | Bahan
| Flexible Joint 10 K ; Dia. 8“ (200 mm) + Material Bantu |  | Bh | 1,300 | 10000 | 13000
Jumlah Harga Bahan | [5 empty] | 13000
C | Peralatan
Jumlah Harga Alat | [5 empty] | 0
D | Jumlah Harga Tenaga Kerja, Bahan dan Peralatan (A+B+C) |  |  |  |  | 498550
E | Biaya Umum dan Keuntungan (10% - 15%) x D |  |  |  | 10% | 49855
F | Harga Satuan Pekerjaan (D+E) |  |  |  |  | 548405
6.5.7.13 Pemasangan 1 buah flexible joint 10 K, Dia. 10" (250 mm)
No | Uraian | Kode | Satuan | Koefisien | Harga Satuan (Rp) | Jumlah Harga (Rp)
A | Tenaga Kerja
| Pekerja | L.01 | OH | 1,574 | 100000 | 157400
| Tukang Pipa | L.02 | OH | 2,628 | 150000 | 394200
| Kepala Tukang | L.03 | OH | 0,263 | 150000 | 39450
| Mandor | L.04 | OH | 0,079 | 200000 | 15800
Jumlah Harga Tenaga Kerja | [5 empty] | 606850
B | Bahan
| Flexible Joint 10 K ; Dia. 10“ (250 mm) + Material Bantu |  | Bh | 1,300 | 10000 | 13000
Jumlah Harga Bahan | [5 empty] | 13000
C | Peralatan
Jumlah Harga Alat | [5 empty] | 0
D | Jumlah Harga Tenaga Kerja, Bahan dan Peralatan (A+B+C) |  |  |  |  | 619850
E | Biaya Umum dan Keuntungan (10% - 15%) x D |  |  |  | 10% | 61985
F | Harga Satuan Pekerjaan (D+E) |  |  |  |  | 681835
6.5.7.14 Pemasangan 1 buah flexible joint 10 K, Dia. 12" (300 mm)
No | Uraian | Kode | Satuan | Koefisien | Harga Satuan (Rp) | Jumlah Harga (Rp)
A | Tenaga Kerja
| Pekerja | L.01 | OH | 1,650 | 100000 | 165000
| Tukang Pipa | L.02 | OH | 2,756 | 150000 | 413400
| Kepala Tukang | L.03 | OH | 0,276 | 150000 | 41400
| Mandor | L.04 | OH | 0,083 | 200000 | 16600
Jumlah Harga Tenaga Kerja | [5 empty] | 636400
B | Bahan
| Flexible Joint 10 K ; Dia. 12“ (300 mm) + Material Bantu |  | Bh | 1,300 | 10000 | 13000
Jumlah Harga Bahan | [5 empty] | 13000
C | Peralatan
Jumlah Harga Alat | [5 empty] | 0
D | Jumlah Harga Tenaga Kerja, Bahan dan Peralatan (A+B+C) |  |  |  |  | 649400
E | Biaya Umum dan Keuntungan (10% - 15%) x D |  |  |  | 10% | 64940
F | Harga Satuan Pekerjaan (D+E) |  |  |  |  | 714340
6.5.7.15 Pemasangan 1 buah flexible joint 20 K, Dia. 2" (50 mm)
No | Uraian | Kode | Satuan | Koefisien | Harga Satuan (Rp) | Jumlah Harga (Rp)
A | Tenaga Kerja
| Pekerja | L.01 | OH | 0,207 | 100000 | 20700
| Tukang Pipa | L.02 | OH | 0,346 | 150000 | 51900
| Kepala Tukang | L.03 | OH | 0,035 | 150000 | 5250
| Mandor | L.04 | OH | 0,010 | 200000 | 2000
Jumlah Harga Tenaga Kerja | [5 empty] | 79850
B | Bahan
| Flexible Joint 20 K ; Dia. 2“ (50 mm) + Material Bantu |  | Bh | 1,150 | 10000 | 11500
Jumlah Harga Bahan | [5 empty] | 11500
C | Peralatan
Jumlah Harga Alat | [5 empty] | 0
D | Jumlah Harga Tenaga Kerja, Bahan dan Peralatan (A+B+C) |  |  |  |  | 91350
E | Biaya Umum dan Keuntungan (10% - 15%) x D |  |  |  | 10% | 9135
F | Harga Satuan Pekerjaan (D+E) |  |  |  |  | 100485
6.5.7.16 Pemasangan 1 buah flexible joint 20 K, Dia. 2-1/2" (65 mm)
No | Uraian | Kode | Satuan | Koefisien | Harga Satuan (Rp) | Jumlah Harga (Rp)
A | Tenaga Kerja
| Pekerja | L.01 | OH | 0,260 | 100000 | 26000
| Tukang Pipa | L.02 | OH | 0,433 | 150000 | 64950
| Kepala Tukang | L.03 | OH | 0,043 | 150000 | 6450
| Mandor | L.04 | OH | 0,013 | 200000 | 2600
Jumlah Harga Tenaga Kerja | [5 empty] | 100000
B | Bahan
| Flexible Joint 20 K ; Dia. 2-1/2“ (65 mm) + Material Bantu |  | Bh | 1,150 | 10000 | 11500
Jumlah Harga Bahan | [5 empty] | 11500
C | Peralatan
Jumlah Harga Alat | [5 empty] | 0
D | Jumlah Harga Tenaga Kerja, Bahan dan Peralatan (A+B+C) |  |  |  |  | 111500
E | Biaya Umum dan Keuntungan (10% - 15%) x D |  |  |  | 10% | 11150
F | Harga Satuan Pekerjaan (D+E) |  |  |  |  | 122650
6.5.7.17 Pemasangan 1 buah flexible joint 20 K, Dia. 3" (80 mm)
No | Uraian | Kode | Satuan | Koefisien | Harga Satuan (Rp) | Jumlah Harga (Rp)
A | Tenaga Kerja
| Pekerja | L.01 | OH | 0,471 | 100000 | 47100
| Tukang Pipa | L.02 | OH | 0,787 | 150000 | 118050
| Kepala Tukang | L.03 | OH | 0,079 | 150000 | 11850
| Mandor | L.04 | OH | 0,024 | 200000 | 4800
Jumlah Harga Tenaga Kerja | [5 empty] | 181800
B | Bahan
| Flexible Joint 20 K ; Dia. 3“ (80 mm) + Material Bantu |  | Bh | 1,300 | 10000 | 13000
Jumlah Harga Bahan | [5 empty] | 13000
C | Peralatan
Jumlah Harga Alat | [5 empty] | 0
D | Jumlah Harga Tenaga Kerja, Bahan dan Peralatan (A+B+C) |  |  |  |  | 194800
E | Biaya Umum dan Keuntungan (10% - 15%) x D |  |  |  | 10% | 19480
F | Harga Satuan Pekerjaan (D+E) |  |  |  |  | 214280
6.5.7.18 Pemasangan 1 buah flexible joint 20 K, Dia. 4" (100 mm)
No | Uraian | Kode | Satuan | Koefisien | Harga Satuan (Rp) | Jumlah Harga (Rp)
A | Tenaga Kerja
| Pekerja | L.01 | OH | 0,631 | 100000 | 63100
| Tukang Pipa | L.02 | OH | 1,054 | 150000 | 158100
| Kepala Tukang | L.03 | OH | 0,105 | 150000 | 15750
| Mandor | L.04 | OH | 0,032 | 200000 | 6400
Jumlah Harga Tenaga Kerja | [5 empty] | 243350
B | Bahan
| Flexible Joint 20 K ; Dia. 4“ (100 mm) + Material Bantu |  | Bh | 1,300 | 10000 | 13000
Jumlah Harga Bahan | [5 empty] | 13000
C | Peralatan
Jumlah Harga Alat | [5 empty] | 0
D | Jumlah Harga Tenaga Kerja, Bahan dan Peralatan (A+B+C) |  |  |  |  | 256350
E | Biaya Umum dan Keuntungan (10% - 15%) x D |  |  |  | 10% | 25635
F | Harga Satuan Pekerjaan (D+E) |  |  |  |  | 281985
6.5.7.19 Pemasangan 1 buah flexible joint 20 K, Dia. 5" (125 mm)
No | Uraian | Kode | Satuan | Koefisien | Harga Satuan (Rp) | Jumlah Harga (Rp)
A | Tenaga Kerja
| Pekerja | L.01 | OH | 0,788 | 100000 | 78800
| Tukang Pipa | L.02 | OH | 1,316 | 150000 | 197400
| Kepala Tukang | L.03 | OH | 0,132 | 150000 | 19800
| Mandor | L.04 | OH | 0,039 | 200000 | 7800
Jumlah Harga Tenaga Kerja | [5 empty] | 303800
B | Bahan
| Flexible Joint 20 K ; Dia. 5“ (125 mm) + Material Bantu |  | Bh | 1,300 | 10000 | 13000
Jumlah Harga Bahan | [5 empty] | 13000
C | Peralatan
Jumlah Harga Alat | [5 empty] | 0
D | Jumlah Harga Tenaga Kerja, Bahan dan Peralatan (A+B+C) |  |  |  |  | 316800
E | Biaya Umum dan Keuntungan (10% - 15%) x D |  |  |  | 10% | 31680
F | Harga Satuan Pekerjaan (D+E) |  |  |  |  | 348480
6.5.7.20 Pemasangan 1 buah flexible joint 20 K, Dia. 6" (150 mm)
No | Uraian | Kode | Satuan | Koefisien | Harga Satuan (Rp) | Jumlah Harga (Rp)
A | Tenaga Kerja
| Pekerja | L.01 | OH | 0,945 | 100000 | 94500
| Tukang Pipa | L.02 | OH | 1,579 | 150000 | 236850
| Kepala Tukang | L.03 | OH | 0,158 | 150000 | 23700
| Mandor | L.04 | OH | 0,047 | 200000 | 9400
Jumlah Harga Tenaga Kerja | [5 empty] | 364450
B | Bahan
| Flexible Joint 20 K ; Dia. 6“ (150 mm) + Material Bantu |  | Bh | 1,300 | 10000 | 13000
Jumlah Harga Bahan | [5 empty] | 13000
C | Peralatan
Jumlah Harga Alat | [5 empty] | 0
D | Jumlah Harga Tenaga Kerja, Bahan dan Peralatan (A+B+C) |  |  |  |  | 377450
E | Biaya Umum dan Keuntungan (10% - 15%) x D |  |  |  | 10% | 37745
F | Harga Satuan Pekerjaan (D+E) |  |  |  |  | 415195
6.5.7.21 Pemasangan 1 buah flexible joint 20 K, Dia. 8" (200 mm)
No | Uraian | Kode | Satuan | Koefisien | Harga Satuan (Rp) | Jumlah Harga (Rp)
A | Tenaga Kerja
| Pekerja | L.01 | OH | 1,260 | 100000 | 126000
| Tukang Pipa | L.02 | OH | 2,103 | 150000 | 315450
| Kepala Tukang | L.03 | OH | 0,210 | 150000 | 31500
| Mandor | L.04 | OH | 0,063 | 200000 | 12600
Jumlah Harga Tenaga Kerja | [5 empty] | 485550
B | Bahan
| Flexible Joint 20 K ; Dia. 8“ (200 mm) + Material Bantu |  | Bh | 1,300 | 10000 | 13000
Jumlah Harga Bahan | [5 empty] | 13000
C | Peralatan
Jumlah Harga Alat | [5 empty] | 0
D | Jumlah Harga Tenaga Kerja, Bahan dan Peralatan (A+B+C) |  |  |  |  | 498550
E | Biaya Umum dan Keuntungan (10% - 15%) x D |  |  |  | 10% | 49855
F | Harga Satuan Pekerjaan (D+E) |  |  |  |  | 548405
6.5.7.22 Pemasangan 1 buah flexible joint 20 K, Dia. 10" (250 mm)
No | Uraian | Kode | Satuan | Koefisien | Harga Satuan (Rp) | Jumlah Harga (Rp)
A | Tenaga Kerja
| Pekerja | L.01 | OH | 1,574 | 100000 | 157400
| Tukang Pipa | L.02 | OH | 2,628 | 150000 | 394200
| Kepala Tukang | L.03 | OH | 0,263 | 150000 | 39450
| Mandor | L.04 | OH | 0,079 | 200000 | 15800
Jumlah Harga Tenaga Kerja | [5 empty] | 606850
B | Bahan
| Flexible Joint 20 K ; Dia. 10“ (250 mm) + Material Bantu |  | Bh | 1,300 | 10000 | 13000
Jumlah Harga Bahan | [5 empty] | 13000
C | Peralatan
Jumlah Harga Alat | [5 empty] | 0
D | Jumlah Harga Tenaga Kerja, Bahan dan Peralatan (A+B+C) |  |  |  |  | 619850
E | Biaya Umum dan Keuntungan (10% - 15%) x D |  |  |  | 10% | 61985
F | Harga Satuan Pekerjaan (D+E) |  |  |  |  | 681835
6.5.7.23 Pemasangan 1 buah flexible joint 20 K, Dia. 12" (300 mm)
No | Uraian | Kode | Satuan | Koefisien | Harga Satuan (Rp) | Jumlah Harga (Rp)
A | Tenaga Kerja
| Pekerja | L.01 | OH | 1,886 | 100000 | 188600
| Tukang Pipa | L.02 | OH | 3,149 | 150000 | 472350
| Kepala Tukang | L.03 | OH | 0,315 | 150000 | 47250
| Mandor | L.04 | OH | 0,094 | 200000 | 18800
Jumlah Harga Tenaga Kerja | [5 empty] | 727000
B | Bahan
| Flexible Joint 20 K ; Dia. 12“ (300 mm) + Material Bantu |  | Bh | 1,300 | 10000 | 13000
Jumlah Harga Bahan | [5 empty] | 13000
C | Peralatan
Jumlah Harga Alat | [5 empty] | 0
D | Jumlah Harga Tenaga Kerja, Bahan dan Peralatan (A+B+C) |  |  |  |  | 740000
E | Biaya Umum dan Keuntungan (10% - 15%) x D |  |  |  | 10% | 74000
F | Harga Satuan Pekerjaan (D+E) |  |  |  |  | 814000
6.5.7.24 Pemasangan 1 buah flexible joint 20 K, Dia. 14" (350 mm)
No | Uraian | Kode | Satuan | Koefisien | Harga Satuan (Rp) | Jumlah Harga (Rp)
A | Tenaga Kerja
| Pekerja | L.01 | OH | 2,202 | 100000 | 220200
| Tukang Pipa | L.02 | OH | 3,678 | 150000 | 551700
| Kepala Tukang | L.03 | OH | 0,368 | 150000 | 55200
| Mandor | L.04 | OH | 0,110 | 200000 | 22000
Jumlah Harga Tenaga Kerja | [5 empty] | 849100
B | Bahan
| Flexible Joint 20 K ; Dia. 14“ (350 mm) + Material Bantu |  | Bh | 1,300 | 10000 | 13000
Jumlah Harga Bahan | [5 empty] | 13000
C | Peralatan
Jumlah Harga Alat | [5 empty] | 0
D | Jumlah Harga Tenaga Kerja, Bahan dan Peralatan (A+B+C) |  |  |  |  | 862100
E | Biaya Umum dan Keuntungan (10% - 15%) x D |  |  |  | 10% | 86210
F | Harga Satuan Pekerjaan (D+E) |  |  |  |  | 948310
6.5.8 Butterfly valve
6.5.8.1 Pemasangan 1 buah butterfly valve, Dia. 2" (50 mm)
No | Uraian | Kode | Satuan | Koefisien | Harga Satuan (Rp) | Jumlah Harga (Rp)
A | Tenaga Kerja
| Pekerja | L.01 | OH | 0,207 | 100000 | 20700
| Tukang Pipa | L.02 | OH | 0,346 | 150000 | 51900
| Kepala Tukang | L.03 | OH | 0,035 | 150000 | 5250
| Mandor | L.04 | OH | 0,010 | 200000 | 2000
Jumlah Harga Tenaga Kerja | [5 empty] | 79850
B | Bahan
| Butterfly Valve ; Dia. 2“ (50 mm) + Material Bantu |  | Bh | 1,150 | 10000 | 11500
Jumlah Harga Bahan | [5 empty] | 11500
C | Peralatan
Jumlah Harga Alat | [5 empty] | 0
D | Jumlah Harga Tenaga Kerja, Bahan dan Peralatan (A+B+C) |  |  |  |  | 91350
E | Biaya Umum dan Keuntungan (10% - 15%) x D |  |  |  | 10% | 9135
F | Harga Satuan Pekerjaan (D+E) |  |  |  |  | 100485
6.5.8.2 Pemasangan 1 buah butterfly valve, Dia. 2-1/2" (65 mm)
No | Uraian | Kode | Satuan | Koefisien | Harga Satuan (Rp) | Jumlah Harga (Rp)
A | Tenaga Kerja
| Pekerja | L.01 | OH | 0,260 | 100000 | 26000
| Tukang Pipa | L.02 | OH | 0,433 | 150000 | 64950
| Kepala Tukang | L.03 | OH | 0,043 | 150000 | 6450
| Mandor | L.04 | OH | 0,013 | 200000 | 2600
Jumlah Harga Tenaga Kerja | [5 empty] | 100000
B | Bahan
| Butterfly Valve ; Dia. 2-1/2“ (65 mm) + Material Bantu |  | Bh | 1,150 | 10000 | 11500
Jumlah Harga Bahan | [5 empty] | 11500
C | Peralatan
Jumlah Harga Alat | [5 empty] | 0
D | Jumlah Harga Tenaga Kerja, Bahan dan Peralatan (A+B+C) |  |  |  |  | 111500
E | Biaya Umum dan Keuntungan (10% - 15%) x D |  |  |  | 10% | 11150
F | Harga Satuan Pekerjaan (D+E) |  |  |  |  | 122650
6.5.8.3 Pemasangan 1 buah butterfly valve, Dia. 3" (80 mm)
No | Uraian | Kode | Satuan | Koefisien | Harga Satuan (Rp) | Jumlah Harga (Rp)
A | Tenaga Kerja
| Pekerja | L.01 | OH | 0,471 | 100000 | 47100
| Tukang Pipa | L.02 | OH | 0,787 | 150000 | 118050
| Kepala Tukang | L.03 | OH | 0,079 | 150000 | 11850
| Mandor | L.04 | OH | 0,024 | 200000 | 4800
Jumlah Harga Tenaga Kerja | [5 empty] | 181800
B | Bahan
| Butterfly Valve ; Dia. 3“ (80 mm) + Material Bantu |  | Bh | 1,300 | 10000 | 13000
Jumlah Harga Bahan | [5 empty] | 13000
C | Peralatan
Jumlah Harga Alat | [5 empty] | 0
D | Jumlah Harga Tenaga Kerja, Bahan dan Peralatan (A+B+C) |  |  |  |  | 194800
E | Biaya Umum dan Keuntungan (10% - 15%) x D |  |  |  | 10% | 19480
F | Harga Satuan Pekerjaan (D+E) |  |  |  |  | 214280
6.5.8.4 Pemasangan 1 buah butterfly valve, Dia. 4" (100 mm)
No | Uraian | Kode | Satuan | Koefisien | Harga Satuan (Rp) | Jumlah Harga (Rp)
A | Tenaga Kerja
| Pekerja | L.01 | OH | 0,631 | 100000 | 63100
| Tukang Pipa | L.02 | OH | 1,054 | 150000 | 158100
| Kepala Tukang | L.03 | OH | 0,105 | 150000 | 15750
| Mandor | L.04 | OH | 0,032 | 200000 | 6400
Jumlah Harga Tenaga Kerja | [5 empty] | 243350
B | Bahan
| Butterfly Valve ; Dia. 4“ (100 mm) + Material Bantu |  | Bh | 1,300 | 10000 | 13000
Jumlah Harga Bahan | [5 empty] | 13000
C | Peralatan
Jumlah Harga Alat | [5 empty] | 0
D | Jumlah Harga Tenaga Kerja, Bahan dan Peralatan (A+B+C) |  |  |  |  | 256350
E | Biaya Umum dan Keuntungan (10% - 15%) x D |  |  |  | 10% | 25635
F | Harga Satuan Pekerjaan (D+E) |  |  |  |  | 281985
6.5.8.5 Pemasangan 1 buah butterfly valve, Dia. 5" (125 mm)
No | Uraian | Kode | Satuan | Koefisien | Harga Satuan (Rp) | Jumlah Harga (Rp)
A | Tenaga Kerja
| Pekerja | L.01 | OH | 0,788 | 100000 | 78800
| Tukang Pipa | L.02 | OH | 1,316 | 150000 | 197400
| Kepala Tukang | L.03 | OH | 0,132 | 150000 | 19800
| Mandor | L.04 | OH | 0,039 | 200000 | 7800
Jumlah Harga Tenaga Kerja | [5 empty] | 303800
B | Bahan
| Butterfly Valve ; Dia. 5“ (125 mm) + Material Bantu |  | Bh | 1,300 | 10000 | 13000
Jumlah Harga Bahan | [5 empty] | 13000
C | Peralatan
Jumlah Harga Alat | [5 empty] | 0
D | Jumlah Harga Tenaga Kerja, Bahan dan Peralatan (A+B+C) |  |  |  |  | 316800
E | Biaya Umum dan Keuntungan (10% - 15%) x D |  |  |  | 10% | 31680
F | Harga Satuan Pekerjaan (D+E) |  |  |  |  | 348480
6.5.8.6 Pemasangan 1 buah butterfly valve, Dia. 6" (150 mm)
No | Uraian | Kode | Satuan | Koefisien | Harga Satuan (Rp) | Jumlah Harga (Rp)
A | Tenaga Kerja
| Pekerja | L.01 | OH | 0,945 | 100000 | 94500
| Tukang Pipa | L.02 | OH | 1,579 | 150000 | 236850
| Kepala Tukang | L.03 | OH | 0,158 | 150000 | 23700
| Mandor | L.04 | OH | 0,047 | 200000 | 9400
Jumlah Harga Tenaga Kerja | [5 empty] | 364450
B | Bahan
| Butterfly Valve ; Dia. 6“ (150 mm) + Material Bantu |  | Bh | 1,300 | 10000 | 13000
Jumlah Harga Bahan | [5 empty] | 13000
C | Peralatan
Jumlah Harga Alat | [5 empty] | 0
D | Jumlah Harga Tenaga Kerja, Bahan dan Peralatan (A+B+C) |  |  |  |  | 377450
E | Biaya Umum dan Keuntungan (10% - 15%) x D |  |  |  | 10% | 37745
F | Harga Satuan Pekerjaan (D+E) |  |  |  |  | 415195
6.5.8.7 Pemasangan 1 buah butterfly valve, Dia. 8" (200 mm)
No | Uraian | Kode | Satuan | Koefisien | Harga Satuan (Rp) | Jumlah Harga (Rp)
A | Tenaga Kerja
| Pekerja | L.01 | OH | 1,260 | 100000 | 126000
| Tukang Pipa | L.02 | OH | 2,103 | 150000 | 315450
| Kepala Tukang | L.03 | OH | 0,210 | 150000 | 31500
| Mandor | L.04 | OH | 0,063 | 200000 | 12600
Jumlah Harga Tenaga Kerja | [5 empty] | 485550
B | Bahan
| Butterfly Valve ; Dia. 8“ (200 mm) + Material Bantu |  | Bh | 1,300 | 10000 | 13000
Jumlah Harga Bahan | [5 empty] | 13000
C | Peralatan
Jumlah Harga Alat | [5 empty] | 0
D | Jumlah Harga Tenaga Kerja, Bahan dan Peralatan (A+B+C) |  |  |  |  | 498550
E | Biaya Umum dan Keuntungan (10% - 15%) x D |  |  |  | 10% | 49855
F | Harga Satuan Pekerjaan (D+E) |  |  |  |  | 548405
6.5.8.8 Pemasangan 1 buah butterfly valve, Dia. 10" (250 mm)
No | Uraian | Kode | Satuan | Koefisien | Harga Satuan (Rp) | Jumlah Harga (Rp)
A | Tenaga Kerja
| Pekerja | L.01 | OH | 1,574 | 100000 | 157400
| Tukang Pipa | L.02 | OH | 2,628 | 150000 | 394200
| Kepala Tukang | L.03 | OH | 0,263 | 150000 | 39450
| Mandor | L.04 | OH | 0,079 | 200000 | 15800
Jumlah Harga Tenaga Kerja | [5 empty] | 606850
B | Bahan
| Butterfly Valve ; Dia. 10“ (250 mm) + Material Bantu |  | Bh | 1,300 | 10000 | 13000
Jumlah Harga Bahan | [5 empty] | 13000
C | Peralatan
Jumlah Harga Alat | [5 empty] | 0
D | Jumlah Harga Tenaga Kerja, Bahan dan Peralatan (A+B+C) |  |  |  |  | 619850
E | Biaya Umum dan Keuntungan (10% - 15%) x D |  |  |  | 10% | 61985
F | Harga Satuan Pekerjaan (D+E) |  |  |  |  | 681835
6.5.8.9 Pemasangan 1 buah butterfly valve, Dia. 12" (300 mm)
No | Uraian | Kode | Satuan | Koefisien | Harga Satuan (Rp) | Jumlah Harga (Rp)
A | Tenaga Kerja
| Pekerja | L.01 | OH | 1,886 | 100000 | 188600
| Tukang Pipa | L.02 | OH | 3,149 | 150000 | 472350
| Kepala Tukang | L.03 | OH | 0,315 | 150000 | 47250
| Mandor | L.04 | OH | 0,094 | 200000 | 18800
Jumlah Harga Tenaga Kerja | [5 empty] | 727000
B | Bahan
| Butterfly Valve ; Dia. 12“ (300 mm) + Material Bantu |  | Bh | 1,300 | 10000 | 13000
Jumlah Harga Bahan | [5 empty] | 13000
C | Peralatan
Jumlah Harga Alat | [5 empty] | 0
D | Jumlah Harga Tenaga Kerja, Bahan dan Peralatan (A+B+C) |  |  |  |  | 740000
E | Biaya Umum dan Keuntungan (10% - 15%) x D |  |  |  | 10% | 74000
F | Harga Satuan Pekerjaan (D+E) |  |  |  |  | 814000
6.5.8.10 Pemasangan 1 buah butterfly valve, Dia. 14" (350 mm)
No | Uraian | Kode | Satuan | Koefisien | Harga Satuan (Rp) | Jumlah Harga (Rp)
A | Tenaga Kerja
| Pekerja | L.01 | OH | 2,202 | 100000 | 220200
| Tukang Pipa | L.02 | OH | 3,678 | 150000 | 551700
| Kepala Tukang | L.03 | OH | 0,368 | 150000 | 55200
| Mandor | L.04 | OH | 0,110 | 200000 | 22000
Jumlah Harga Tenaga Kerja | [5 empty] | 849100
B | Bahan
| Butterfly Valve ; Dia. 14“ (350 mm) + Material Bantu |  | Bh | 1,300 | 10000 | 13000
Jumlah Harga Bahan | [5 empty] | 13000
C | Peralatan
Jumlah Harga Alat | [5 empty] | 0
D | Jumlah Harga Tenaga Kerja, Bahan dan Peralatan (A+B+C) |  |  |  |  | 862100
E | Biaya Umum dan Keuntungan (10% - 15%) x D |  |  |  | 10% | 86210
F | Harga Satuan Pekerjaan (D+E) |  |  |  |  | 948310
6.5.9 Globe valve
6.5.9.1 Pemasangan 1 buah globe valve, Dia. 1/2" (15 mm)
No | Uraian | Kode | Satuan | Koefisien | Harga Satuan (Rp) | Jumlah Harga (Rp)
A | Tenaga Kerja
| Pekerja | L.01 | OH | 0,052 | 100000 | 5200
| Tukang Pipa | L.02 | OH | 0,087 | 150000 | 13050
| Kepala Tukang | L.03 | OH | 0,009 | 150000 | 1350
| Mandor | L.04 | OH | 0,003 | 200000 | 600
Jumlah Harga Tenaga Kerja | [5 empty] | 20200
B | Bahan
| Globe Valve ; Dia. 1/2“ (15 mm) + Material Bantu |  | Bh | 1,150 | 10000 | 11500
Jumlah Harga Bahan | [5 empty] | 11500
C | Peralatan
Jumlah Harga Alat | [5 empty] | 0
D | Jumlah Harga Tenaga Kerja, Bahan dan Peralatan (A+B+C) |  |  |  |  | 31700
E | Biaya Umum dan Keuntungan (10% - 15%) x D |  |  |  | 10% | 3170
F | Harga Satuan Pekerjaan (D+E) |  |  |  |  | 34870
6.5.9.2 Pemasangan 1 buah globe valve, Dia. 3/4" (20 mm)
No | Uraian | Kode | Satuan | Koefisien | Harga Satuan (Rp) | Jumlah Harga (Rp)
A | Tenaga Kerja
| Pekerja | L.01 | OH | 0,079 | 100000 | 7900
| Tukang Pipa | L.02 | OH | 0,131 | 150000 | 19650
| Kepala Tukang | L.03 | OH | 0,013 | 150000 | 1950
| Mandor | L.04 | OH | 0,004 | 200000 | 800
Jumlah Harga Tenaga Kerja | [5 empty] | 30300
B | Bahan
| Globe Valve ; Dia. 3/4“ (20 mm) + Material Bantu |  | Bh | 1,150 | 10000 | 11500
Jumlah Harga Bahan | [5 empty] | 11500
C | Peralatan
Jumlah Harga Alat | [5 empty] | 0
D | Jumlah Harga Tenaga Kerja, Bahan dan Peralatan (A+B+C) |  |  |  |  | 41800
E | Biaya Umum dan Keuntungan (10% - 15%) x D |  |  |  | 10% | 4180
F | Harga Satuan Pekerjaan (D+E) |  |  |  |  | 45980
6.5.9.3 Pemasangan 1 buah globe valve, Dia. 1" (25 mm)
No | Uraian | Kode | Satuan | Koefisien | Harga Satuan (Rp) | Jumlah Harga (Rp)
A | Tenaga Kerja
| Pekerja | L.01 | OH | 0,105 | 100000 | 10500
| Tukang Pipa | L.02 | OH | 0,175 | 150000 | 26250
| Kepala Tukang | L.03 | OH | 0,017 | 150000 | 2550
| Mandor | L.04 | OH | 0,005 | 200000 | 1000
Jumlah Harga Tenaga Kerja | [5 empty] | 40300
B | Bahan
| Globe Valve ; Dia. 1“ (25 mm) + Material Bantu |  | Bh | 1,150 | 10000 | 11500
Jumlah Harga Bahan | [5 empty] | 11500
C | Peralatan
Jumlah Harga Alat | [5 empty] | 0
D | Jumlah Harga Tenaga Kerja, Bahan dan Peralatan (A+B+C) |  |  |  |  | 51800
E | Biaya Umum dan Keuntungan (10% - 15%) x D |  |  |  | 10% | 5180
F | Harga Satuan Pekerjaan (D+E) |  |  |  |  | 56980
6.5.9.4 Pemasangan 1 buah globe valve, Dia. 1-1/4" (32 mm)
No | Uraian | Kode | Satuan | Koefisien | Harga Satuan (Rp) | Jumlah Harga (Rp)
A | Tenaga Kerja
| Pekerja | L.01 | OH | 0,129 | 100000 | 12900
| Tukang Pipa | L.02 | OH | 0,215 | 150000 | 32250
| Kepala Tukang | L.03 | OH | 0,021 | 150000 | 3150
| Mandor | L.04 | OH | 0,006 | 200000 | 1200
Jumlah Harga Tenaga Kerja | [5 empty] | 49500
B | Bahan
| Globe Valve ; Dia. 1-1/4“ (32 mm) + Material Bantu |  | Bh | 1,150 | 10000 | 11500
Jumlah Harga Bahan | [5 empty] | 11500
C | Peralatan
Jumlah Harga Alat | [5 empty] | 0
D | Jumlah Harga Tenaga Kerja, Bahan dan Peralatan (A+B+C) |  |  |  |  | 61000
E | Biaya Umum dan Keuntungan (10% - 15%) x D |  |  |  | 10% | 6100
F | Harga Satuan Pekerjaan (D+E) |  |  |  |  | 67100
6.5.9.5 Pemasangan 1 buah globe valve, Dia. 1-1/2" (40 mm)
No | Uraian | Kode | Satuan | Koefisien | Harga Satuan (Rp) | Jumlah Harga (Rp)
A | Tenaga Kerja
| Pekerja | L.01 | OH | 0,157 | 100000 | 15700
| Tukang Pipa | L.02 | OH | 0,262 | 150000 | 39300
| Kepala Tukang | L.03 | OH | 0,026 | 150000 | 3900
| Mandor | L.04 | OH | 0,008 | 200000 | 1600
Jumlah Harga Tenaga Kerja | [5 empty] | 60500
B | Bahan
| Globe Valve ; Dia. 1-1/2“ (40 mm) + Material Bantu |  | Bh | 1,150 | 10000 | 11500
Jumlah Harga Bahan | [5 empty] | 11500
C | Peralatan
Jumlah Harga Alat | [5 empty] | 0
D | Jumlah Harga Tenaga Kerja, Bahan dan Peralatan (A+B+C) |  |  |  |  | 72000
E | Biaya Umum dan Keuntungan (10% - 15%) x D |  |  |  | 10% | 7200
F | Harga Satuan Pekerjaan (D+E) |  |  |  |  | 79200
6.5.9.6 Pemasangan 1 buah globe valve, Dia. 2" (50 mm)
No | Uraian | Kode | Satuan | Koefisien | Harga Satuan (Rp) | Jumlah Harga (Rp)
A | Tenaga Kerja
| Pekerja | L.01 | OH | 0,207 | 100000 | 20700
| Tukang Pipa | L.02 | OH | 0,346 | 150000 | 51900
| Kepala Tukang | L.03 | OH | 0,035 | 150000 | 5250
| Mandor | L.04 | OH | 0,010 | 200000 | 2000
Jumlah Harga Tenaga Kerja | [5 empty] | 79850
B | Bahan
| Globe Valve ; Dia. 2“ (50 mm) + Material Bantu |  | Bh | 1,150 | 10000 | 11500
Jumlah Harga Bahan | [5 empty] | 11500
C | Peralatan
Jumlah Harga Alat | [5 empty] | 0
D | Jumlah Harga Tenaga Kerja, Bahan dan Peralatan (A+B+C) |  |  |  |  | 91350
E | Biaya Umum dan Keuntungan (10% - 15%) x D |  |  |  | 10% | 9135
F | Harga Satuan Pekerjaan (D+E) |  |  |  |  | 100485
6.5.9.7 Pemasangan 1 buah globe valve, Dia. 2-1/2" (65 mm)
No | Uraian | Kode | Satuan | Koefisien | Harga Satuan (Rp) | Jumlah Harga (Rp)
A | Tenaga Kerja
| Pekerja | L.01 | OH | 0,260 | 100000 | 26000
| Tukang Pipa | L.02 | OH | 0,433 | 150000 | 64950
| Kepala Tukang | L.03 | OH | 0,043 | 150000 | 6450
| Mandor | L.04 | OH | 0,013 | 200000 | 2600
Jumlah Harga Tenaga Kerja | [5 empty] | 100000
B | Bahan
| Globe Valve ; Dia. 2-1/2“ (65 mm) + Material Bantu |  | Bh | 1,150 | 10000 | 11500
Jumlah Harga Bahan | [5 empty] | 11500
C | Peralatan
Jumlah Harga Alat | [5 empty] | 0
D | Jumlah Harga Tenaga Kerja, Bahan dan Peralatan (A+B+C) |  |  |  |  | 111500
E | Biaya Umum dan Keuntungan (10% - 15%) x D |  |  |  | 10% | 11150
F | Harga Satuan Pekerjaan (D+E) |  |  |  |  | 122650
6.5.9.8 Pemasangan 1 buah globe valve, Dia. 3" (80 mm)
No | Uraian | Kode | Satuan | Koefisien | Harga Satuan (Rp) | Jumlah Harga (Rp)
A | Tenaga Kerja
| Pekerja | L.01 | OH | 0,471 | 100000 | 47100
| Tukang Pipa | L.02 | OH | 0,787 | 150000 | 118050
| Kepala Tukang | L.03 | OH | 0,079 | 150000 | 11850
| Mandor | L.04 | OH | 0,024 | 200000 | 4800
Jumlah Harga Tenaga Kerja | [5 empty] | 181800
B | Bahan
| Globe Valve ; Dia. 3“ (80 mm) + Material Bantu |  | Bh | 1,300 | 10000 | 13000
Jumlah Harga Bahan | [5 empty] | 13000
C | Peralatan
Jumlah Harga Alat | [5 empty] | 0
D | Jumlah Harga Tenaga Kerja, Bahan dan Peralatan (A+B+C) |  |  |  |  | 194800
E | Biaya Umum dan Keuntungan (10% - 15%) x D |  |  |  | 10% | 19480
F | Harga Satuan Pekerjaan (D+E) |  |  |  |  | 214280
6.5.9.9 Pemasangan 1 buah globe valve, Dia. 4" (100 mm)
No | Uraian | Kode | Satuan | Koefisien | Harga Satuan (Rp) | Jumlah Harga (Rp)
A | Tenaga Kerja
| Pekerja | L.01 | OH | 0,631 | 100000 | 63100
| Tukang Pipa | L.02 | OH | 1,054 | 150000 | 158100
| Kepala Tukang | L.03 | OH | 0,105 | 150000 | 15750
| Mandor | L.04 | OH | 0,032 | 200000 | 6400
Jumlah Harga Tenaga Kerja | [5 empty] | 243350
B | Bahan
| Globe Valve ; Dia. 4“ (100 mm) + Material Bantu |  | Bh | 1,300 | 10000 | 13000
Jumlah Harga Bahan | [5 empty] | 13000
C | Peralatan
Jumlah Harga Alat | [5 empty] | 0
D | Jumlah Harga Tenaga Kerja, Bahan dan Peralatan (A+B+C) |  |  |  |  | 256350
E | Biaya Umum dan Keuntungan (10% - 15%) x D |  |  |  | 10% | 25635
F | Harga Satuan Pekerjaan (D+E) |  |  |  |  | 281985
6.5.9.10 Pemasangan 1 buah globe valve, Dia. 5" (125 mm)
No | Uraian | Kode | Satuan | Koefisien | Harga Satuan (Rp) | Jumlah Harga (Rp)
A | Tenaga Kerja
| Pekerja | L.01 | OH | 0,788 | 100000 | 78800
| Tukang Pipa | L.02 | OH | 1,316 | 150000 | 197400
| Kepala Tukang | L.03 | OH | 0,132 | 150000 | 19800
| Mandor | L.04 | OH | 0,039 | 200000 | 7800
Jumlah Harga Tenaga Kerja | [5 empty] | 303800
B | Bahan
| Globe Valve ; Dia. 5“ (125 mm) + Material Bantu |  | Bh | 1,300 | 10000 | 13000
Jumlah Harga Bahan | [5 empty] | 13000
C | Peralatan
Jumlah Harga Alat | [5 empty] | 0
D | Jumlah Harga Tenaga Kerja, Bahan dan Peralatan (A+B+C) |  |  |  |  | 316800
E | Biaya Umum dan Keuntungan (10% - 15%) x D |  |  |  | 10% | 31680
F | Harga Satuan Pekerjaan (D+E) |  |  |  |  | 348480
6.5.9.11 Pemasangan 1 buah globe valve, Dia. 6" (150 mm)
No | Uraian | Kode | Satuan | Koefisien | Harga Satuan (Rp) | Jumlah Harga (Rp)
A | Tenaga Kerja
| Pekerja | L.01 | OH | 0,945 | 100000 | 94500
| Tukang Pipa | L.02 | OH | 1,579 | 150000 | 236850
| Kepala Tukang | L.03 | OH | 0,158 | 150000 | 23700
| Mandor | L.04 | OH | 0,047 | 200000 | 9400
Jumlah Harga Tenaga Kerja | [5 empty] | 364450
B | Bahan
| Globe Valve ; Dia. 6“ (150 mm) + Material Bantu |  | Bh | 1,300 | 10000 | 13000
Jumlah Harga Bahan | [5 empty] | 13000
C | Peralatan
Jumlah Harga Alat | [5 empty] | 0
D | Jumlah Harga Tenaga Kerja, Bahan dan Peralatan (A+B+C) |  |  |  |  | 377450
E | Biaya Umum dan Keuntungan (10% - 15%) x D |  |  |  | 10% | 37745
F | Harga Satuan Pekerjaan (D+E) |  |  |  |  | 415195
6.5.9.12 Pemasangan 1 buah globe valve, Dia. 8" (200 mm)
No | Uraian | Kode | Satuan | Koefisien | Harga Satuan (Rp) | Jumlah Harga (Rp)
A | Tenaga Kerja
| Pekerja | L.01 | OH | 1,260 | 100000 | 126000
| Tukang Pipa | L.02 | OH | 2,103 | 150000 | 315450
| Kepala Tukang | L.03 | OH | 0,210 | 150000 | 31500
| Mandor | L.04 | OH | 0,063 | 200000 | 12600
Jumlah Harga Tenaga Kerja | [5 empty] | 485550
B | Bahan
| Globe Valve ; Dia. 8“ (200 mm) + Material Bantu |  | Bh | 1,300 | 10000 | 13000
Jumlah Harga Bahan | [5 empty] | 13000
C | Peralatan
Jumlah Harga Alat | [5 empty] | 0
D | Jumlah Harga Tenaga Kerja, Bahan dan Peralatan (A+B+C) |  |  |  |  | 498550
E | Biaya Umum dan Keuntungan (10% - 15%) x D |  |  |  | 10% | 49855
F | Harga Satuan Pekerjaan (D+E) |  |  |  |  | 548405
6.5.10 Pressure gauge
6.5.10.1 Pemasangan 1 buah pressure gauge 16 K + Gate Valve, Dia. 1/2" (15 mm)
No | Uraian | Kode | Satuan | Koefisien | Harga Satuan (Rp) | Jumlah Harga (Rp)
A | Tenaga Kerja
| Pekerja | L.01 | OH | 0,052 | 100000 | 5200
| Tukang Pipa | L.02 | OH | 0,087 | 150000 | 13050
| Kepala Tukang | L.03 | OH | 0,009 | 150000 | 1350
| Mandor | L.04 | OH | 0,003 | 200000 | 600
Jumlah Harga Tenaga Kerja | [5 empty] | 20200
B | Bahan
| Pressure Gauge 16 K Dia. 1/2” (15 mm) + Material Bantu |  | Unit | 1,150 | 10000 | 11500
| Gate Valve Dia. 1/2” (15 mm) |  | Unit | 1,000 | 10000 | 10000
Jumlah Harga Bahan | [5 empty] | 21500
C | Peralatan
Jumlah Harga Alat | [5 empty] | 0
D | Jumlah Harga Tenaga Kerja, Bahan dan Peralatan (A+B+C) |  |  |  |  | 39100
E | Biaya Umum dan Keuntungan (10% - 15%) x D |  |  |  | 10% | 3910
F | Harga Satuan Pekerjaan (D+E) |  |  |  |  | 43010
6.5.10.2 Pemasangan 1 buah pressure gauge 16 K + Gate Valve, Dia. 1" (25 mm)
No | Uraian | Kode | Satuan | Koefisien | Harga Satuan (Rp) | Jumlah Harga (Rp)
A | Tenaga Kerja
| Pekerja | L.01 | OH | 0,105 | 100000 | 10500
| Tukang Pipa | L.02 | OH | 0,175 | 150000 | 26250
| Kepala Tukang | L.03 | OH | 0,017 | 150000 | 2550
| Mandor | L.04 | OH | 0,005 | 200000 | 1000
Jumlah Harga Tenaga Kerja | [5 empty] | 40300
B | Bahan
| Pressure Gauge 16 K Dia. 1” (25 mm) + Material Bantu |  | Unit | 1,150 | 10000 | 11500
| Gate Valve Dia. 1” (25 mm) |  | Unit | 1,000 | 10000 | 10000
Jumlah Harga Bahan | [5 empty] | 21500
C | Peralatan
Jumlah Harga Alat | [5 empty] | 0
D | Jumlah Harga Tenaga Kerja, Bahan dan Peralatan (A+B+C) |  |  |  |  | 56550
E | Biaya Umum dan Keuntungan (10% - 15%) x D |  |  |  | 10% | 5655
F | Harga Satuan Pekerjaan (D+E) |  |  |  |  | 62205
6.5.10.3 Pemasangan 1 buah pressure gauge 16 K + Gate Valve, Dia. 2" (50 mm)
No | Uraian | Kode | Satuan | Koefisien | Harga Satuan (Rp) | Jumlah Harga (Rp)
A | Tenaga Kerja
| Pekerja | L.01 | OH | 0,207 | 100000 | 20700
| Tukang Pipa | L.02 | OH | 0,346 | 150000 | 51900
| Kepala Tukang | L.03 | OH | 0,035 | 150000 | 5250
| Mandor | L.04 | OH | 0,010 | 200000 | 2000
Jumlah Harga Tenaga Kerja | [5 empty] | 79850
B | Bahan
| Pressure Gauge 16 K Dia. 2” (50 mm) + Material Bantu |  | Unit | 1,150 | 10000 | 11500
| Gate Valve Dia. 2” (50 mm) |  | Unit | 1,000 | 10000 | 10000
Jumlah Harga Bahan | [5 empty] | 21500
C | Peralatan
Jumlah Harga Alat | [5 empty] | 0
D | Jumlah Harga Tenaga Kerja, Bahan dan Peralatan (A+B+C) |  |  |  |  | 91000
E | Biaya Umum dan Keuntungan (10% - 15%) x D |  |  |  | 10% | 9100
F | Harga Satuan Pekerjaan (D+E) |  |  |  |  | 100100
6.5.10.4 Pemasangan 1 buah pressure gauge 16 K + Gate Valve, Dia. 3" (80 mm)
No | Uraian | Kode | Satuan | Koefisien | Harga Satuan (Rp) | Jumlah Harga (Rp)
A | Tenaga Kerja
| Pekerja | L.01 | OH | 0,471 | 100000 | 47100
| Tukang Pipa | L.02 | OH | 0,787 | 150000 | 118050
| Kepala Tukang | L.03 | OH | 0,079 | 150000 | 11850
| Mandor | L.04 | OH | 0,024 | 200000 | 4800
Jumlah Harga Tenaga Kerja | [5 empty] | 181800
B | Bahan
| Pressure Gauge 16 K Dia. 3” (80 mm) + Material Bantu |  | Unit | 1,300 | 10000 | 13000
| Gate Valve Dia. 3” (80 mm) |  | Unit | 1,000 | 10000 | 10000
Jumlah Harga Bahan | [5 empty] | 23000
C | Peralatan
Jumlah Harga Alat | [5 empty] | 0
D | Jumlah Harga Tenaga Kerja, Bahan dan Peralatan (A+B+C) |  |  |  |  | 181250
E | Biaya Umum dan Keuntungan (10% - 15%) x D |  |  |  | 10% | 18125
F | Harga Satuan Pekerjaan (D+E) |  |  |  |  | 199375
6.5.10.5 Pemasangan 1 buah pressure gauge 16 K + Gate Valve, Dia. 4" (100 mm)
No | Uraian | Kode | Satuan | Koefisien | Harga Satuan (Rp) | Jumlah Harga (Rp)
A | Tenaga Kerja
| Pekerja | L.01 | OH | 0,631 | 100000 | 63100
| Tukang Pipa | L.02 | OH | 1,054 | 150000 | 158100
| Kepala Tukang | L.03 | OH | 0,105 | 150000 | 15750
| Mandor | L.04 | OH | 0,032 | 200000 | 6400
Jumlah Harga Tenaga Kerja | [5 empty] | 243350
B | Bahan
| Pressure Gauge 16 K Dia. 4” (100 mm) + Material Bantu |  | Unit | 1,300 | 10000 | 13000
| Gate Valve Dia. 4” (100 mm) |  | Unit | 1,000 | 10000 | 10000
Jumlah Harga Bahan | [5 empty] | 23000
C | Peralatan
Jumlah Harga Alat | [5 empty] | 0
D | Jumlah Harga Tenaga Kerja, Bahan dan Peralatan (A+B+C) |  |  |  |  | 234800
E | Biaya Umum dan Keuntungan (10% - 15%) x D |  |  |  | 10% | 23480
F | Harga Satuan Pekerjaan (D+E) |  |  |  |  | 258280
6.5.10.6 Pemasangan 1 buah pressure gauge 25 K + Gate Valve, Dia. 1/2" (15 mm)
No | Uraian | Kode | Satuan | Koefisien | Harga Satuan (Rp) | Jumlah Harga (Rp)
A | Tenaga Kerja
| Pekerja | L.01 | OH | 0,052 | 100000 | 5200
| Tukang Pipa | L.02 | OH | 0,087 | 150000 | 13050
| Kepala Tukang | L.03 | OH | 0,009 | 150000 | 1350
| Mandor | L.04 | OH | 0,003 | 200000 | 600
Jumlah Harga Tenaga Kerja | [5 empty] | 20200
B | Bahan
| Pressure Gauge 25 K Dia. 1/2” (15 mm) + Material Bantu |  | Unit | 1,150 | 10000 | 11500
| Gate Valve Dia. 1/2” (15 mm) |  | Unit | 1,000 | 10000 | 10000
Jumlah Harga Bahan | [5 empty] | 21500
C | Peralatan
Jumlah Harga Alat | [5 empty] | 0
D | Jumlah Harga Tenaga Kerja, Bahan dan Peralatan (A+B+C) |  |  |  |  | 39100
E | Biaya Umum dan Keuntungan (10% - 15%) x D |  |  |  | 10% | 3910
F | Harga Satuan Pekerjaan (D+E) |  |  |  |  | 43010
6.5.10.7 Pemasangan 1 buah pressure gauge 25 K + Gate Valve, Dia. 1" (25 mm)
No | Uraian | Kode | Satuan | Koefisien | Harga Satuan (Rp) | Jumlah Harga (Rp)
A | Tenaga Kerja
| Pekerja | L.01 | OH | 0,105 | 100000 | 10500
| Tukang Pipa | L.02 | OH | 0,175 | 150000 | 26250
| Kepala Tukang | L.03 | OH | 0,017 | 150000 | 2550
| Mandor | L.04 | OH | 0,005 | 200000 | 1000
Jumlah Harga Tenaga Kerja | [5 empty] | 40300
B | Bahan
| Pressure Gauge 25 K Dia. 1” (25 mm) + Material Bantu |  | Unit | 1,150 | 10000 | 11500
| Gate Valve Dia. 1” (25 mm) |  | Unit | 1,000 | 10000 | 10000
Jumlah Harga Bahan | [5 empty] | 21500
C | Peralatan
Jumlah Harga Alat | [5 empty] | 0
D | Jumlah Harga Tenaga Kerja, Bahan dan Peralatan (A+B+C) |  |  |  |  | 56550
E | Biaya Umum dan Keuntungan (10% - 15%) x D |  |  |  | 10% | 5655
F | Harga Satuan Pekerjaan (D+E) |  |  |  |  | 62205
6.5.10.8 Pemasangan 1 buah pressure gauge 25 K + Gate Valve, Dia. 2" (50 mm)
No | Uraian | Kode | Satuan | Koefisien | Harga Satuan (Rp) | Jumlah Harga (Rp)
A | Tenaga Kerja
| Pekerja | L.01 | OH | 0,207 | 100000 | 20700
| Tukang Pipa | L.02 | OH | 0,346 | 150000 | 51900
| Kepala Tukang | L.03 | OH | 0,035 | 150000 | 5250
| Mandor | L.04 | OH | 0,010 | 200000 | 2000
Jumlah Harga Tenaga Kerja | [5 empty] | 79850
B | Bahan
| Pressure Gauge 25 K Dia. 2” (50 mm) + Material Bantu |  | Unit | 1,150 | 10000 | 11500
| Gate Valve Dia. 2” (50 mm) |  | Unit | 1,000 | 10000 | 10000
Jumlah Harga Bahan | [5 empty] | 21500
C | Peralatan
Jumlah Harga Alat | [5 empty] | 0
D | Jumlah Harga Tenaga Kerja, Bahan dan Peralatan (A+B+C) |  |  |  |  | 91000
E | Biaya Umum dan Keuntungan (10% - 15%) x D |  |  |  | 10% | 9100
F | Harga Satuan Pekerjaan (D+E) |  |  |  |  | 100100
6.5.10.9 Pemasangan 1 buah pressure gauge 25 K + Gate Valve, Dia. 4" (100 mm)
No | Uraian | Kode | Satuan | Koefisien | Harga Satuan (Rp) | Jumlah Harga (Rp)
A | Tenaga Kerja
| Pekerja | L.01 | OH | 0,471 | 100000 | 47100
| Tukang Pipa | L.02 | OH | 0,787 | 150000 | 118050
| Kepala Tukang | L.03 | OH | 0,079 | 150000 | 11850
| Mandor | L.04 | OH | 0,024 | 200000 | 4800
Jumlah Harga Tenaga Kerja | [5 empty] | 181800
B | Bahan
| Pressure Gauge 25 K Dia. 4” (100 mm) + Material Bantu |  | Unit | 1,300 | 10000 | 13000
| Gate Valve Dia. 4” (100 mm) |  | Unit | 1,000 | 10000 | 10000
Jumlah Harga Bahan | [5 empty] | 23000
C | Peralatan
Jumlah Harga Alat | [5 empty] | 0
D | Jumlah Harga Tenaga Kerja, Bahan dan Peralatan (A+B+C) |  |  |  |  | 181250
E | Biaya Umum dan Keuntungan (10% - 15%) x D |  |  |  | 10% | 18125
F | Harga Satuan Pekerjaan (D+E) |  |  |  |  | 199375
6.5.10.10 Pemasangan 1 buah pressure gauge 25 K + Gate Valve dia. 3" (80 mm)
No | Uraian | Kode | Satuan | Koefisien | Harga Satuan (Rp) | Jumlah Harga (Rp)
A | Tenaga Kerja
| Pekerja | L.01 | OH | 0,631 | 100000 | 63100
| Tukang Pipa | L.02 | OH | 1,054 | 150000 | 158100
| Kepala Tukang | L.03 | OH | 0,105 | 150000 | 15750
| Mandor | L.04 | OH | 0,032 | 200000 | 6400
Jumlah Harga Tenaga Kerja | [5 empty] | 243350
B | Bahan
| Pressure Gauge 25 K Dia. 3” (80 mm) + Material Bantu |  | Unit | 1,300 | 10000 | 13000
| Gate Valve Dia. 3” (80 mm) |  | Unit | 1,000 | 10000 | 10000
Jumlah Harga Bahan | [5 empty] | 23000
C | Peralatan
Jumlah Harga Alat | [5 empty] | 0
D | Jumlah Harga Tenaga Kerja, Bahan dan Peralatan (A+B+C) |  |  |  |  | 234800
E | Biaya Umum dan Keuntungan (10% - 15%) x D |  |  |  | 10% | 23480
F | Harga Satuan Pekerjaan (D+E) |  |  |  |  | 258280
6.5.10.11 Pemasangan 1 buah pressure gauge 40 K + Gate Valve dia. 1/2" (15 mm)
No | Uraian | Kode | Satuan | Koefisien | Harga Satuan (Rp) | Jumlah Harga (Rp)
A | Tenaga Kerja
| Pekerja | L.01 | OH | 0,052 | 100000 | 5200
| Tukang Pipa | L.02 | OH | 0,087 | 150000 | 13050
| Kepala Tukang | L.03 | OH | 0,009 | 150000 | 1350
| Mandor | L.04 | OH | 0,003 | 200000 | 600
Jumlah Harga Tenaga Kerja | [5 empty] | 20200
B | Bahan
| Pressure Gauge 40 K Dia. 1/2” (15 mm) + Material Bantu |  | Unit | 1,150 | 10000 | 11500
| Gate Valve Dia. 1/2” (15 mm) |  | Unit | 1,000 | 10000 | 10000
Jumlah Harga Bahan | [5 empty] | 21500
C | Peralatan
Jumlah Harga Alat | [5 empty] | 0
D | Jumlah Harga Tenaga Kerja, Bahan dan Peralatan (A+B+C) |  |  |  |  | 39100
E | Biaya Umum dan Keuntungan (10% - 15%) x D |  |  |  | 10% | 3910
F | Harga Satuan Pekerjaan (D+E) |  |  |  |  | 43010
6.5.10.12 Pemasangan 1 buah pressure gauge 40 K + Gate Valve dia. 1" (25 mm)
No | Uraian | Kode | Satuan | Koefisien | Harga Satuan (Rp) | Jumlah Harga (Rp)
A | Tenaga Kerja
| Pekerja | L.01 | OH | 0,105 | 100000 | 10500
| Tukang Pipa | L.02 | OH | 0,175 | 150000 | 26250
| Kepala Tukang | L.03 | OH | 0,017 | 150000 | 2550
| Mandor | L.04 | OH | 0,005 | 200000 | 1000
Jumlah Harga Tenaga Kerja | [5 empty] | 40300
B | Bahan
| Pressure Gauge 40 K Dia. 1” (25 mm) + Material Bantu |  | Unit | 1,150 | 10000 | 11500
| Gate Valve Dia. 1” (25 mm) |  | Unit | 1,000 | 10000 | 10000
Jumlah Harga Bahan | [5 empty] | 21500
C | Peralatan
Jumlah Harga Alat | [5 empty] | 0
D | Jumlah Harga Tenaga Kerja, Bahan dan Peralatan (A+B+C) |  |  |  |  | 56550
E | Biaya Umum dan Keuntungan (10% - 15%) x D |  |  |  | 10% | 5655
F | Harga Satuan Pekerjaan (D+E) |  |  |  |  | 62205
6.5.11 Water meter
6.5.11.1 Pemasangan 1 buah water meter, Dia. 1/2" (15 mm)
No | Uraian | Kode | Satuan | Koefisien | Harga Satuan (Rp) | Jumlah Harga (Rp)
A | Tenaga Kerja
| Pekerja | L.01 | OH | 0,052 | 100000 | 5200
| Tukang Pipa | L.02 | OH | 0,087 | 150000 | 13050
| Kepala Tukang | L.03 | OH | 0,009 | 150000 | 1350
| Mandor | L.04 | OH | 0,003 | 200000 | 600
Jumlah Harga Tenaga Kerja | [5 empty] | 20200
B | Bahan
| Water Meter ; Dia. 1/2“ (15 mm) + Material Bantu |  | Bh | 1,150 | 10000 | 11500
Jumlah Harga Bahan | [5 empty] | 11500
C | Peralatan
Jumlah Harga Alat | [5 empty] | 0
D | Jumlah Harga Tenaga Kerja, Bahan dan Peralatan (A+B+C) |  |  |  |  | 31700
E | Biaya Umum dan Keuntungan (10% - 15%) x D |  |  |  | 10% | 3170
F | Harga Satuan Pekerjaan (D+E) |  |  |  |  | 34870
6.5.11.2 Pemasangan 1 buah water meter, Dia. 3/4" (20 mm)
No | Uraian | Kode | Satuan | Koefisien | Harga Satuan (Rp) | Jumlah Harga (Rp)
A | Tenaga Kerja
| Pekerja | L.01 | OH | 0,079 | 100000 | 7900
| Tukang Pipa | L.02 | OH | 0,131 | 150000 | 19650
| Kepala Tukang | L.03 | OH | 0,013 | 150000 | 1950
| Mandor | L.04 | OH | 0,004 | 200000 | 800
Jumlah Harga Tenaga Kerja | [5 empty] | 30300
B | Bahan
| Water Meter ; Dia. 3/4“ (20 mm) + Material Bantu |  | Bh | 1,150 | 10000 | 11500
Jumlah Harga Bahan | [5 empty] | 11500
C | Peralatan
Jumlah Harga Alat | [5 empty] | 0
D | Jumlah Harga Tenaga Kerja, Bahan dan Peralatan (A+B+C) |  |  |  |  | 41800
E | Biaya Umum dan Keuntungan (10% - 15%) x D |  |  |  | 10% | 4180
F | Harga Satuan Pekerjaan (D+E) |  |  |  |  | 45980
6.5.11.3 Pemasangan 1 buah water meter, Dia. 1" (25 mm)
No | Uraian | Kode | Satuan | Koefisien | Harga Satuan (Rp) | Jumlah Harga (Rp)
A | Tenaga Kerja
| Pekerja | L.01 | OH | 0,105 | 100000 | 10500
| Tukang Pipa | L.02 | OH | 0,175 | 150000 | 26250
| Kepala Tukang | L.03 | OH | 0,017 | 150000 | 2550
| Mandor | L.04 | OH | 0,005 | 200000 | 1000
Jumlah Harga Tenaga Kerja | [5 empty] | 40300
B | Bahan
| Water Meter ; Dia. 1“ (25 mm) + Material Bantu |  | Bh | 1,150 | 10000 | 11500
Jumlah Harga Bahan | [5 empty] | 11500
C | Peralatan
Jumlah Harga Alat | [5 empty] | 0
D | Jumlah Harga Tenaga Kerja, Bahan dan Peralatan (A+B+C) |  |  |  |  | 51800
E | Biaya Umum dan Keuntungan (10% - 15%) x D |  |  |  | 10% | 5180
F | Harga Satuan Pekerjaan (D+E) |  |  |  |  | 56980
6.5.11.4 Pemasangan 1 buah water meter, Dia. 1-1/2" (40 mm)
No | Uraian | Kode | Satuan | Koefisien | Harga Satuan (Rp) | Jumlah Harga (Rp)
A | Tenaga Kerja
| Pekerja | L.01 | OH | 0,157 | 100000 | 15700
| Tukang Pipa | L.02 | OH | 0,262 | 150000 | 39300
| Kepala Tukang | L.03 | OH | 0,026 | 150000 | 3900
| Mandor | L.04 | OH | 0,008 | 200000 | 1600
Jumlah Harga Tenaga Kerja | [5 empty] | 60500
B | Bahan
| Water Meter ; Dia. 1-1/2“ (40 mm) + Material Bantu |  | Bh | 1,150 | 10000 | 11500
Jumlah Harga Bahan | [5 empty] | 11500
C | Peralatan
Jumlah Harga Alat | [5 empty] | 0
D | Jumlah Harga Tenaga Kerja, Bahan dan Peralatan (A+B+C) |  |  |  |  | 72000
E | Biaya Umum dan Keuntungan (10% - 15%) x D |  |  |  | 10% | 7200
F | Harga Satuan Pekerjaan (D+E) |  |  |  |  | 79200
6.5.11.5 Pemasangan 1 buah water meter, Dia. 2" (50 mm)
No | Uraian | Kode | Satuan | Koefisien | Harga Satuan (Rp) | Jumlah Harga (Rp)
A | Tenaga Kerja
| Pekerja | L.01 | OH | 0,207 | 100000 | 20700
| Tukang Pipa | L.02 | OH | 0,346 | 150000 | 51900
| Kepala Tukang | L.03 | OH | 0,035 | 150000 | 5250
| Mandor | L.04 | OH | 0,010 | 200000 | 2000
Jumlah Harga Tenaga Kerja | [5 empty] | 79850
B | Bahan
| Water Meter ; Dia. 2“ (50 mm) + Material Bantu |  | Bh | 1,150 | 10000 | 11500
Jumlah Harga Bahan | [5 empty] | 11500
C | Peralatan
Jumlah Harga Alat | [5 empty] | 0
D | Jumlah Harga Tenaga Kerja, Bahan dan Peralatan (A+B+C) |  |  |  |  | 91350
E | Biaya Umum dan Keuntungan (10% - 15%) x D |  |  |  | 10% | 9135
F | Harga Satuan Pekerjaan (D+E) |  |  |  |  | 100485
6.5.11.6 Pemasangan 1 buah water meter, Dia. 3" (80 mm)
No | Uraian | Kode | Satuan | Koefisien | Harga Satuan (Rp) | Jumlah Harga (Rp)
A | Tenaga Kerja
| Pekerja | L.01 | OH | 0,471 | 100000 | 47100
| Tukang Pipa | L.02 | OH | 0,787 | 150000 | 118050
| Kepala Tukang | L.03 | OH | 0,079 | 150000 | 11850
| Mandor | L.04 | OH | 0,024 | 200000 | 4800
Jumlah Harga Tenaga Kerja | [5 empty] | 181800
B | Bahan
| Water Meter ; Dia. 3“ (80 mm) + Material Bantu |  | Bh | 1,300 | 10000 | 13000
Jumlah Harga Bahan | [5 empty] | 13000
C | Peralatan
Jumlah Harga Alat | [5 empty] | 0
D | Jumlah Harga Tenaga Kerja, Bahan dan Peralatan (A+B+C) |  |  |  |  | 194800
E | Biaya Umum dan Keuntungan (10% - 15%) x D |  |  |  | 10% | 19480
F | Harga Satuan Pekerjaan (D+E) |  |  |  |  | 214280
6.5.11.7 Pemasangan 1 buah water meter, Dia. 4" (100 mm)
No | Uraian | Kode | Satuan | Koefisien | Harga Satuan (Rp) | Jumlah Harga (Rp)
A | Tenaga Kerja
| Pekerja | L.01 | OH | 0,631 | 100000 | 63100
| Tukang Pipa | L.02 | OH | 1,054 | 150000 | 158100
| Kepala Tukang | L.03 | OH | 0,105 | 150000 | 15750
| Mandor | L.04 | OH | 0,032 | 200000 | 6400
Jumlah Harga Tenaga Kerja | [5 empty] | 243350
B | Bahan
| Water Meter ; Dia. 4“ (100 mm) + Material Bantu |  | Bh | 1,300 | 10000 | 13000
Jumlah Harga Bahan | [5 empty] | 13000
C | Peralatan
Jumlah Harga Alat | [5 empty] | 0
D | Jumlah Harga Tenaga Kerja, Bahan dan Peralatan (A+B+C) |  |  |  |  | 256350
E | Biaya Umum dan Keuntungan (10% - 15%) x D |  |  |  | 10% | 25635
F | Harga Satuan Pekerjaan (D+E) |  |  |  |  | 281985
6.5.11.8 Pemasangan 1 buah water meter, Dia. 6" (150 mm)
No | Uraian | Kode | Satuan | Koefisien | Harga Satuan (Rp) | Jumlah Harga (Rp)
A | Tenaga Kerja
| Pekerja | L.01 | OH | 0,945 | 100000 | 94500
| Tukang Pipa | L.02 | OH | 1,579 | 150000 | 236850
| Kepala Tukang | L.03 | OH | 0,158 | 150000 | 23700
| Mandor | L.04 | OH | 0,047 | 200000 | 9400
Jumlah Harga Tenaga Kerja | [5 empty] | 364450
B | Bahan
| Water Meter ; Dia. 6“ (150 mm) + Material Bantu |  | Bh | 1,300 | 10000 | 13000
Jumlah Harga Bahan | [5 empty] | 13000
C | Peralatan
Jumlah Harga Alat | [5 empty] | 0
D | Jumlah Harga Tenaga Kerja, Bahan dan Peralatan (A+B+C) |  |  |  |  | 377450
E | Biaya Umum dan Keuntungan (10% - 15%) x D |  |  |  | 10% | 37745
F | Harga Satuan Pekerjaan (D+E) |  |  |  |  | 415195
6.5.11.9 Pemasangan 1 buah water meter, Dia. 8" (200 mm)
No | Uraian | Kode | Satuan | Koefisien | Harga Satuan (Rp) | Jumlah Harga (Rp)
A | Tenaga Kerja
| Pekerja | L.01 | OH | 1,260 | 100000 | 126000
| Tukang Pipa | L.02 | OH | 2,103 | 150000 | 315450
| Kepala Tukang | L.03 | OH | 0,210 | 150000 | 31500
| Mandor | L.04 | OH | 0,063 | 200000 | 12600
Jumlah Harga Tenaga Kerja | [5 empty] | 485550
B | Bahan
| Water Meter ; Dia. 8“ (200 mm) + Material Bantu |  | Bh | 1,300 | 10000 | 13000
Jumlah Harga Bahan | [5 empty] | 13000
C | Peralatan
Jumlah Harga Alat | [5 empty] | 0
D | Jumlah Harga Tenaga Kerja, Bahan dan Peralatan (A+B+C) |  |  |  |  | 498550
E | Biaya Umum dan Keuntungan (10% - 15%) x D |  |  |  | 10% | 49855
F | Harga Satuan Pekerjaan (D+E) |  |  |  |  | 548405
6.5.11.10 Pemasangan 1 buah water meter, Dia. 10" (250 mm)
No | Uraian | Kode | Satuan | Koefisien | Harga Satuan (Rp) | Jumlah Harga (Rp)
A | Tenaga Kerja
| Pekerja | L.01 | OH | 1,574 | 100000 | 157400
| Tukang Pipa | L.02 | OH | 2,628 | 150000 | 394200
| Kepala Tukang | L.03 | OH | 0,263 | 150000 | 39450
| Mandor | L.04 | OH | 0,079 | 200000 | 15800
Jumlah Harga Tenaga Kerja | [5 empty] | 606850
B | Bahan
| Water Meter ; Dia. 10“ (250 mm) + Material Bantu |  | Bh | 1,300 | 10000 | 13000
Jumlah Harga Bahan | [5 empty] | 13000
C | Peralatan
Jumlah Harga Alat | [5 empty] | 0
D | Jumlah Harga Tenaga Kerja, Bahan dan Peralatan (A+B+C) |  |  |  |  | 619850
E | Biaya Umum dan Keuntungan (10% - 15%) x D |  |  |  | 10% | 61985
F | Harga Satuan Pekerjaan (D+E) |  |  |  |  | 681835
6.5.11.11 Pemasangan 1 buah water meter, Dia. 12" (300 mm)
No | Uraian | Kode | Satuan | Koefisien | Harga Satuan (Rp) | Jumlah Harga (Rp)
A | Tenaga Kerja
| Pekerja | L.01 | OH | 1,886 | 100000 | 188600
| Tukang Pipa | L.02 | OH | 3,149 | 150000 | 472350
| Kepala Tukang | L.03 | OH | 0,315 | 150000 | 47250
| Mandor | L.04 | OH | 0,094 | 200000 | 18800
Jumlah Harga Tenaga Kerja | [5 empty] | 727000
B | Bahan
| Water Meter ; Dia. 12“ (300 mm) + Material Bantu |  | Bh | 1,300 | 10000 | 13000
Jumlah Harga Bahan | [5 empty] | 13000
C | Peralatan
Jumlah Harga Alat | [5 empty] | 0
D | Jumlah Harga Tenaga Kerja, Bahan dan Peralatan (A+B+C) |  |  |  |  | 740000
E | Biaya Umum dan Keuntungan (10% - 15%) x D |  |  |  | 10% | 74000
F | Harga Satuan Pekerjaan (D+E) |  |  |  |  | 814000
6.5.11.12 Pemasangan 1 buah water meter, Dia. 16" (400 mm)
No | Uraian | Kode | Satuan | Koefisien | Harga Satuan (Rp) | Jumlah Harga (Rp)
A | Tenaga Kerja
| Pekerja | L.01 | OH | 2,202 | 100000 | 220200
| Tukang Pipa | L.02 | OH | 3,678 | 150000 | 551700
| Kepala Tukang | L.03 | OH | 0,368 | 150000 | 55200
| Mandor | L.04 | OH | 0,110 | 200000 | 22000
Jumlah Harga Tenaga Kerja | [5 empty] | 849100
B | Bahan
| Water Meter ; Dia. 16“ (400 mm) + Material Bantu |  | Bh | 1,300 | 10000 | 13000
Jumlah Harga Bahan | [5 empty] | 13000
C | Peralatan
Jumlah Harga Alat | [5 empty] | 0
D | Jumlah Harga Tenaga Kerja, Bahan dan Peralatan (A+B+C) |  |  |  |  | 862100
E | Biaya Umum dan Keuntungan (10% - 15%) x D |  |  |  | 10% | 86210
F | Harga Satuan Pekerjaan (D+E) |  |  |  |  | 948310
6.5.11.13 Pemasangan 1 buah flow meter analog 10 K, Dia 4" (100 mm)
No | Uraian | Kode | Satuan | Koefisien | Harga Satuan (Rp) | Jumlah Harga (Rp)
A | Tenaga Kerja
| Pekerja | L.01 | OH | 0,631 | 100000 | 63100
| Tukang Pipa | L.02 | OH | 1,054 | 150000 | 158100
| Kepala Tukang | L.03 | OH | 0,105 | 150000 | 15750
| Mandor | L.04 | OH | 0,032 | 200000 | 6400
Jumlah Harga Tenaga Kerja | [5 empty] | 243350
B | Bahan
| Flow Meter Analog 10 K; Dia. 4“ (100 mm) + Material Bantu |  | Bh | 1,300 | 10000 | 13000
Jumlah Harga Bahan | [5 empty] | 13000
C | Peralatan
Jumlah Harga Alat | [5 empty] | 0
D | Jumlah Harga Tenaga Kerja, Bahan dan Peralatan (A+B+C) |  |  |  |  | 256350
E | Biaya Umum dan Keuntungan (10% - 15%) x D |  |  |  | 10% | 25635
F | Harga Satuan Pekerjaan (D+E) |  |  |  |  | 281985
6.5.11.14 Pemasangan 1 buah flow meter analog 10 K, Dia 1" (25 mm) (Baru)
No | Uraian | Kode | Satuan | Koefisien | Harga Satuan (Rp) | Jumlah Harga (Rp)
A | Tenaga Kerja
| Pekerja | L.01 | OH | 0.105 | 100000 | 10500
| Tukang Pipa | L.02 | OH | 0.175 | 150000 | 26250
| Kepala Tukang | L.03 | OH | 0.017 | 150000 | 2550
| Mandor | L.04 | OH | 0.005 | 200000 | 1000
Jumlah Harga Tenaga Kerja | [5 empty] | 40300
B | Bahan
| Flow Meter Analog 10K; Dia. 1“ (25 mm) + Material Bantu |  | Bh | 1,300 | 10000 | 13000
Jumlah Harga Bahan | [5 empty] | 13000
C | Peralatan
Jumlah Harga Alat | [5 empty] | 0
D | Jumlah Harga Tenaga Kerja, Bahan dan Peralatan (A+B+C) |  |  |  |  | 53300
E | Biaya Umum dan Keuntungan (10% - 15%) x D |  |  |  | 10% | 5330
F | Harga Satuan Pekerjaan (D+E) |  |  |  |  | 58630
6.5.11.15 Pemasangan 1 buah water meter, DN 2-1/2" (65 mm) (Baru)
No | Uraian | Kode | Satuan | Koefisien | Harga Satuan (Rp) | Jumlah Harga (Rp)
A | Tenaga Kerja
| Pekerja | L.01 | OH | 0.207 | 100000 | 20700
| Tukang Pipa | L.02 | OH | 0.346 | 150000 | 51900
| Kepala Tukang | L.03 | OH | 0.035 | 150000 | 5250
| Mandor | L.04 | OH | 0.012 | 200000 | 2400
Jumlah Harga Tenaga Kerja | [5 empty] | 80250
B | Bahan
| Water Meter ; Dia. 2-1/2“ (65 mm) + Material Bantu |  | Bh | 1.1 | 10000 | 11000
Jumlah Harga Bahan | [5 empty] | 11000
C | Peralatan
Jumlah Harga Alat | [5 empty] | 0
D | Jumlah Harga Tenaga Kerja, Bahan dan Peralatan (A+B+C) |  |  |  |  | 91250
E | Biaya Umum dan Keuntungan (10% - 15%) x D |  |  |  | 10% | 9125
F | Harga Satuan Pekerjaan (D+E) |  |  |  |  | 100375
6.5.12 Clean out
6.5.12.1 Pemasangan 1 buah clean out, Dia. 2" (50 mm)
No | Uraian | Kode | Satuan | Koefisien | Harga Satuan (Rp) | Jumlah Harga (Rp)
A | Tenaga Kerja
| Pekerja | L.01 | OH | 0,094 | 100000 | 9400
| Tukang Pipa | L.02 | OH | 0,157 | 150000 | 23550
| Kepala Tukang | L.03 | OH | 0,016 | 150000 | 2400
| Mandor | L.04 | OH | 0,005 | 200000 | 1000
Jumlah Harga Tenaga Kerja | [5 empty] | 36350
B | Bahan
| Clean Out ; Dia. 2“ (50 mm) + Material Bantu |  | Bh | 1,100 | 10000 | 11000
Jumlah Harga Bahan | [5 empty] | 11000
C | Peralatan
Jumlah Harga Alat | [5 empty] | 0
D | Jumlah Harga Tenaga Kerja, Bahan dan Peralatan (A+B+C) |  |  |  |  | 47350
E | Biaya Umum dan Keuntungan (10% - 15%) x D |  |  |  | 10% | 4735
F | Harga Satuan Pekerjaan (D+E) |  |  |  |  | 52085
6.5.12.2 Pemasangan 1 buah clean out, Dia. 2-1/2" (65 mm)
No | Uraian | Kode | Satuan | Koefisien | Harga Satuan (Rp) | Jumlah Harga (Rp)
A | Tenaga Kerja
| Pekerja | L.01 | OH | 0,115 | 100000 | 11500
| Tukang Pipa | L.02 | OH | 0,193 | 150000 | 28950
| Kepala Tukang | L.03 | OH | 0,019 | 150000 | 2850
| Mandor | L.04 | OH | 0,006 | 200000 | 1200
Jumlah Harga Tenaga Kerja | [5 empty] | 44500
B | Bahan
| Clean Out ; Dia. 2-1/2“ (65 mm) + Material Bantu |  | Bh | 1,100 | 10000 | 11000
Jumlah Harga Bahan | [5 empty] | 11000
C | Peralatan
Jumlah Harga Alat | [5 empty] | 0
D | Jumlah Harga Tenaga Kerja, Bahan dan Peralatan (A+B+C) |  |  |  |  | 55500
E | Biaya Umum dan Keuntungan (10% - 15%) x D |  |  |  | 10% | 5550
F | Harga Satuan Pekerjaan (D+E) |  |  |  |  | 61050
6.5.12.3 Pemasangan 1 buah clean out, Dia. 3" (80 mm)
No | Uraian | Kode | Satuan | Koefisien | Harga Satuan (Rp) | Jumlah Harga (Rp)
A | Tenaga Kerja
| Pekerja | L.01 | OH | 0,183 | 100000 | 18300
| Tukang Pipa | L.02 | OH | 0,306 | 150000 | 45900
| Kepala Tukang | L.03 | OH | 0,031 | 150000 | 4650
| Mandor | L.04 | OH | 0,009 | 200000 | 1800
Jumlah Harga Tenaga Kerja | [5 empty] | 70650
B | Bahan
| Clean Out ; Dia. 3“ (80 mm) + Material Bantu |  | Bh | 1,100 | 10000 | 11000
Jumlah Harga Bahan | [5 empty] | 11000
C | Peralatan
Jumlah Harga Alat | [5 empty] | 0
D | Jumlah Harga Tenaga Kerja, Bahan dan Peralatan (A+B+C) |  |  |  |  | 81650
E | Biaya Umum dan Keuntungan (10% - 15%) x D |  |  |  | 10% | 8165
F | Harga Satuan Pekerjaan (D+E) |  |  |  |  | 89815
6.5.12.4 Pemasangan 1 buah clean out, Dia. 4" (100 mm)
No | Uraian | Kode | Satuan | Koefisien | Harga Satuan (Rp) | Jumlah Harga (Rp)
A | Tenaga Kerja
| Pekerja | L.01 | OH | 0,244 | 100000 | 24400
| Tukang Pipa | L.02 | OH | 0,408 | 150000 | 61200
| Kepala Tukang | L.03 | OH | 0,041 | 150000 | 6150
| Mandor | L.04 | OH | 0,012 | 200000 | 2400
Jumlah Harga Tenaga Kerja | [5 empty] | 94150
B | Bahan
| Clean Out ; Dia. 4“ (100 mm) + Material Bantu |  | Bh | 1,100 | 10000 | 11000
Jumlah Harga Bahan | [5 empty] | 11000
C | Peralatan
Jumlah Harga Alat | [5 empty] | 0
D | Jumlah Harga Tenaga Kerja, Bahan dan Peralatan (A+B+C) |  |  |  |  | 105150
E | Biaya Umum dan Keuntungan (10% - 15%) x D |  |  |  | 10% | 10515
F | Harga Satuan Pekerjaan (D+E) |  |  |  |  | 115665
6.5.12.5 Pemasangan 1 buah clean out, Dia. 5" (125 mm)
No | Uraian | Kode | Satuan | Koefisien | Harga Satuan (Rp) | Jumlah Harga (Rp)
A | Tenaga Kerja
| Pekerja | L.01 | OH | 0,305 | 100000 | 30500
| Tukang Pipa | L.02 | OH | 0,509 | 150000 | 76350
| Kepala Tukang | L.03 | OH | 0,051 | 150000 | 7650
| Mandor | L.04 | OH | 0,015 | 200000 | 3000
Jumlah Harga Tenaga Kerja | [5 empty] | 117500
B | Bahan
| Clean Out ; Dia. 5“ (125 mm) + Material Bantu |  | Bh | 1,100 | 10000 | 11000
Jumlah Harga Bahan | [5 empty] | 11000
C | Peralatan
Jumlah Harga Alat | [5 empty] | 0
D | Jumlah Harga Tenaga Kerja, Bahan dan Peralatan (A+B+C) |  |  |  |  | 128500
E | Biaya Umum dan Keuntungan (10% - 15%) x D |  |  |  | 10% | 12850
F | Harga Satuan Pekerjaan (D+E) |  |  |  |  | 141350
6.5.12.6 Pemasangan 1 buah clean out, Dia. 6" (150 mm)
No | Uraian | Kode | Satuan | Koefisien | Harga Satuan (Rp) | Jumlah Harga (Rp)
A | Tenaga Kerja
| Pekerja | L.01 | OH | 0,367 | 100000 | 36700
| Tukang Pipa | L.02 | OH | 0,612 | 150000 | 91800
| Kepala Tukang | L.03 | OH | 0,061 | 150000 | 9150
| Mandor | L.04 | OH | 0,018 | 200000 | 3600
Jumlah Harga Tenaga Kerja | [5 empty] | 141250
B | Bahan
| Clean Out ; Dia. 6“ (150 mm) + Material Bantu |  | Bh | 1,100 | 10000 | 11000
Jumlah Harga Bahan | [5 empty] | 11000
C | Peralatan
Jumlah Harga Alat | [5 empty] | 0
D | Jumlah Harga Tenaga Kerja, Bahan dan Peralatan (A+B+C) |  |  |  |  | 152250
E | Biaya Umum dan Keuntungan (10% - 15%) x D |  |  |  | 10% | 15225
F | Harga Satuan Pekerjaan (D+E) |  |  |  |  | 167475
6.5.12.7 Pemasangan 1 buah clean out, Dia. 8" (200 mm)
No | Uraian | Kode | Satuan | Koefisien | Harga Satuan (Rp) | Jumlah Harga (Rp)
A | Tenaga Kerja
| Pekerja | L.01 | OH | 0,488 | 100000 | 48800
| Tukang Pipa | L.02 | OH | 0,815 | 150000 | 122250
| Kepala Tukang | L.03 | OH | 0,082 | 150000 | 12300
| Mandor | L.04 | OH | 0,024 | 200000 | 4800
Jumlah Harga Tenaga Kerja | [5 empty] | 188150
B | Bahan
| Clean Out ; Dia. 8“ (200 mm) + Material Bantu |  | Bh | 1,100 | 10000 | 11000
Jumlah Harga Bahan | [5 empty] | 11000
C | Peralatan
Jumlah Harga Alat | [5 empty] | 0
D | Jumlah Harga Tenaga Kerja, Bahan dan Peralatan (A+B+C) |  |  |  |  | 199150
E | Biaya Umum dan Keuntungan (10% - 15%) x D |  |  |  | 10% | 19915
F | Harga Satuan Pekerjaan (D+E) |  |  |  |  | 219065
6.5.13 Roof drain
6.5.13.1 Pemasangan 1 buah roof drain, Dia. 2" (50 mm)
No | Uraian | Kode | Satuan | Koefisien | Harga Satuan (Rp) | Jumlah Harga (Rp)
A | Tenaga Kerja
| Pekerja | L.01 | OH | 0,138 | 100000 | 13800
| Tukang Pipa | L.02 | OH | 0,231 | 150000 | 34650
| Kepala Tukang | L.03 | OH | 0,023 | 150000 | 3450
| Mandor | L.04 | OH | 0,007 | 200000 | 1400
Jumlah Harga Tenaga Kerja | [5 empty] | 53300
B | Bahan
| Roof Drain ; Dia. 2“ (50 mm) + Material Bantu |  | Bh | 1,250 | 10000 | 12500
Jumlah Harga Bahan | [5 empty] | 12500
C | Peralatan
Jumlah Harga Alat | [5 empty] | 0
D | Jumlah Harga Tenaga Kerja, Bahan dan Peralatan (A+B+C) |  |  |  |  | 65800
E | Biaya Umum dan Keuntungan (10% - 15%) x D |  |  |  | 10% | 6580
F | Harga Satuan Pekerjaan (D+E) |  |  |  |  | 72380
6.5.13.2 Pemasangan 1 buah roof drain, Dia. 2-1/2" (65 mm)
No | Uraian | Kode | Satuan | Koefisien | Harga Satuan (Rp) | Jumlah Harga (Rp)
A | Tenaga Kerja
| Pekerja | L.01 | OH | 0,173 | 100000 | 17300
| Tukang Pipa | L.02 | OH | 0,289 | 150000 | 43350
| Kepala Tukang | L.03 | OH | 0,029 | 150000 | 4350
| Mandor | L.04 | OH | 0,009 | 200000 | 1800
Jumlah Harga Tenaga Kerja | [5 empty] | 66800
B | Bahan
| Roof Drain ; Dia. 2-1/2“ (65 mm) + Material Bantu |  | Bh | 1,250 | 10000 | 12500
Jumlah Harga Bahan | [5 empty] | 12500
C | Peralatan
Jumlah Harga Alat | [5 empty] | 0
D | Jumlah Harga Tenaga Kerja, Bahan dan Peralatan (A+B+C) |  |  |  |  | 79300
E | Biaya Umum dan Keuntungan (10% - 15%) x D |  |  |  | 10% | 7930
F | Harga Satuan Pekerjaan (D+E) |  |  |  |  | 87230
6.5.13.3 Pemasangan 1 buah roof drain, Dia. 3" (80 mm)
No | Uraian | Kode | Satuan | Koefisien | Harga Satuan (Rp) | Jumlah Harga (Rp)
A | Tenaga Kerja
| Pekerja | L.01 | OH | 0,208 | 100000 | 20800
| Tukang Pipa | L.02 | OH | 0,348 | 150000 | 52200
| Kepala Tukang | L.03 | OH | 0,035 | 150000 | 5250
| Mandor | L.04 | OH | 0,010 | 200000 | 2000
Jumlah Harga Tenaga Kerja | [5 empty] | 80250
B | Bahan
| Roof Drain ; Dia. 3“ (80 mm) + Material Bantu |  | Bh | 1,250 | 10000 | 12500
Jumlah Harga Bahan | [5 empty] | 12500
C | Peralatan
Jumlah Harga Alat | [5 empty] | 0
D | Jumlah Harga Tenaga Kerja, Bahan dan Peralatan (A+B+C) |  |  |  |  | 92750
E | Biaya Umum dan Keuntungan (10% - 15%) x D |  |  |  | 10% | 9275
F | Harga Satuan Pekerjaan (D+E) |  |  |  |  | 102025
6.5.13.4 Pemasangan 1 buah roof drain, Dia. 4" (100 mm)
No | Uraian | Kode | Satuan | Koefisien | Harga Satuan (Rp) | Jumlah Harga (Rp)
A | Tenaga Kerja
| Pekerja | L.01 | OH | 0,269 | 100000 | 26900
| Tukang Pipa | L.02 | OH | 0,449 | 150000 | 67350
| Kepala Tukang | L.03 | OH | 0,045 | 150000 | 6750
| Mandor | L.04 | OH | 0,013 | 200000 | 2600
Jumlah Harga Tenaga Kerja | [5 empty] | 103600
B | Bahan
| Roof Drain ; Dia. 4“ (100 mm) + Material Bantu |  | Bh | 1,250 | 10000 | 12500
Jumlah Harga Bahan | [5 empty] | 12500
C | Peralatan
Jumlah Harga Alat | [5 empty] | 0
D | Jumlah Harga Tenaga Kerja, Bahan dan Peralatan (A+B+C) |  |  |  |  | 116100
E | Biaya Umum dan Keuntungan (10% - 15%) x D |  |  |  | 10% | 11610
F | Harga Satuan Pekerjaan (D+E) |  |  |  |  | 127710
6.5.13.5 Pemasangan 1 buah roof drain, Dia. 5" (125 mm)
No | Uraian | Kode | Satuan | Koefisien | Harga Satuan (Rp) | Jumlah Harga (Rp)
A | Tenaga Kerja
| Pekerja | L.01 | OH | 0,344 | 100000 | 34400
| Tukang Pipa | L.02 | OH | 0,575 | 150000 | 86250
| Kepala Tukang | L.03 | OH | 0,057 | 150000 | 8550
| Mandor | L.04 | OH | 0,017 | 200000 | 3400
Jumlah Harga Tenaga Kerja | [5 empty] | 132600
B | Bahan
| Roof Drain ; Dia. 5“ (125 mm) + Material Bantu |  | Bh | 1,250 | 10000 | 12500
Jumlah Harga Bahan | [5 empty] | 12500
C | Peralatan
Jumlah Harga Alat | [5 empty] | 0
D | Jumlah Harga Tenaga Kerja, Bahan dan Peralatan (A+B+C) |  |  |  |  | 145100
E | Biaya Umum dan Keuntungan (10% - 15%) x D |  |  |  | 10% | 14510
F | Harga Satuan Pekerjaan (D+E) |  |  |  |  | 159610
6.5.13.6 Pemasangan 1 buah roof drain, Dia. 6" (150 mm)
No | Uraian | Kode | Satuan | Koefisien | Harga Satuan (Rp) | Jumlah Harga (Rp)
A | Tenaga Kerja
| Pekerja | L.01 | OH | 0,413 | 100000 | 41300
| Tukang Pipa | L.02 | OH | 0,690 | 150000 | 103500
| Kepala Tukang | L.03 | OH | 0,069 | 150000 | 10350
| Mandor | L.04 | OH | 0,021 | 200000 | 4200
Jumlah Harga Tenaga Kerja | [5 empty] | 159350
B | Bahan
| Roof Drain ; Dia. 6“ (150 mm) + Material Bantu |  | Bh | 1,250 | 10000 | 12500
Jumlah Harga Bahan | [5 empty] | 12500
C | Peralatan
Jumlah Harga Alat | [5 empty] | 0
D | Jumlah Harga Tenaga Kerja, Bahan dan Peralatan (A+B+C) |  |  |  |  | 171850
E | Biaya Umum dan Keuntungan (10% - 15%) x D |  |  |  | 10% | 17185
F | Harga Satuan Pekerjaan (D+E) |  |  |  |  | 189035
6.5.13.7 Pemasangan 1 buah roof drain, Dia. 8" (200 mm)
No | Uraian | Kode | Satuan | Koefisien | Harga Satuan (Rp) | Jumlah Harga (Rp)
A | Tenaga Kerja
| Pekerja | L.01 | OH | 0,550 | 100000 | 55000
| Tukang Pipa | L.02 | OH | 0,919 | 150000 | 137850
| Kepala Tukang | L.03 | OH | 0,092 | 150000 | 13800
| Mandor | L.04 | OH | 0,028 | 200000 | 5600
Jumlah Harga Tenaga Kerja | [5 empty] | 212250
B | Bahan
| Roof Drain ; Dia. 8“ (200 mm) + Material Bantu |  | Bh | 1,250 | 10000 | 12500
Jumlah Harga Bahan | [5 empty] | 12500
C | Peralatan
Jumlah Harga Alat | [5 empty] | 0
D | Jumlah Harga Tenaga Kerja, Bahan dan Peralatan (A+B+C) |  |  |  |  | 224750
E | Biaya Umum dan Keuntungan (10% - 15%) x D |  |  |  | 10% | 22475
F | Harga Satuan Pekerjaan (D+E) |  |  |  |  | 247225
6.5.13.8 Pemasangan 1 buah roof drain, Dia. 10" (250 mm)
No | Uraian | Kode | Satuan | Koefisien | Harga Satuan (Rp) | Jumlah Harga (Rp)
A | Tenaga Kerja
| Pekerja | L.01 | OH | 0,688 | 100000 | 68800
| Tukang Pipa | L.02 | OH | 1,149 | 150000 | 172350
| Kepala Tukang | L.03 | OH | 0,115 | 150000 | 17250
| Mandor | L.04 | OH | 0,034 | 200000 | 6800
Jumlah Harga Tenaga Kerja | [5 empty] | 265200
B | Bahan
| Roof Drain ; Dia. 10“ (250 mm) + Material Bantu |  | Bh | 1,250 | 10000 | 12500
Jumlah Harga Bahan | [5 empty] | 12500
C | Peralatan
Jumlah Harga Alat | [5 empty] | 0
D | Jumlah Harga Tenaga Kerja, Bahan dan Peralatan (A+B+C) |  |  |  |  | 277700
E | Biaya Umum dan Keuntungan (10% - 15%) x D |  |  |  | 10% | 27770
F | Harga Satuan Pekerjaan (D+E) |  |  |  |  | 305470
6.5.13.9 Pemasangan 1 buah roof drain, Dia. 12" (300 mm)
No | Uraian | Kode | Satuan | Koefisien | Harga Satuan (Rp) | Jumlah Harga (Rp)
A | Tenaga Kerja
| Pekerja | L.01 | OH | 0,824 | 100000 | 82400
| Tukang Pipa | L.02 | OH | 1,376 | 150000 | 206400
| Kepala Tukang | L.03 | OH | 0,138 | 150000 | 20700
| Mandor | L.04 | OH | 0,041 | 200000 | 8200
Jumlah Harga Tenaga Kerja | [5 empty] | 317700
B | Bahan
| Roof Drain ; Dia. 12“ (300 mm) + Material Bantu |  | Bh | 1,250 | 10000 | 12500
Jumlah Harga Bahan | [5 empty] | 12500
C | Peralatan
Jumlah Harga Alat | [5 empty] | 0
D | Jumlah Harga Tenaga Kerja, Bahan dan Peralatan (A+B+C) |  |  |  |  | 330200
E | Biaya Umum dan Keuntungan (10% - 15%) x D |  |  |  | 10% | 33020
F | Harga Satuan Pekerjaan (D+E) |  |  |  |  | 363220
6.5.14 Floor clean out (FCO)
6.5.14.1 Pemasangan 1 buah floor clean out, Dia. 2" (50 mm)
No | Uraian | Kode | Satuan | Koefisien | Harga Satuan (Rp) | Jumlah Harga (Rp)
A | Tenaga Kerja
| Pekerja | L.01 | OH | 0,138 | 100000 | 13800
| Tukang Pipa | L.02 | OH | 0,231 | 150000 | 34650
| Kepala Tukang | L.03 | OH | 0,023 | 150000 | 3450
| Mandor | L.04 | OH | 0,007 | 200000 | 1400
Jumlah Harga Tenaga Kerja | [5 empty] | 53300
B | Bahan
| Floor Clean Out ; Dia. 2“ (50 mm) + Material Bantu |  | Bh | 1,150 | 10000 | 11500
Jumlah Harga Bahan | [5 empty] | 11500
C | Peralatan
Jumlah Harga Alat | [5 empty] | 0
D | Jumlah Harga Tenaga Kerja, Bahan dan Peralatan (A+B+C) |  |  |  |  | 64800
E | Biaya Umum dan Keuntungan (10% - 15%) x D |  |  |  | 10% | 6480
F | Harga Satuan Pekerjaan (D+E) |  |  |  |  | 71280
6.5.14.2 Pemasangan 1 buah floor clean out, Dia. 2-1/2" (65 mm)
No | Uraian | Kode | Satuan | Koefisien | Harga Satuan (Rp) | Jumlah Harga (Rp)
A | Tenaga Kerja
| Pekerja | L.01 | OH | 0,173 | 100000 | 17300
| Tukang Pipa | L.02 | OH | 0,289 | 150000 | 43350
| Kepala Tukang | L.03 | OH | 0,029 | 150000 | 4350
| Mandor | L.04 | OH | 0,009 | 200000 | 1800
Jumlah Harga Tenaga Kerja | [5 empty] | 66800
B | Bahan
| Floor Clean Out ; Dia. 2-1/2“ (65 mm) + Material Bantu |  | Bh | 1,250 | 10000 | 12500
Jumlah Harga Bahan | [5 empty] | 12500
C | Peralatan
Jumlah Harga Alat | [5 empty] | 0
D | Jumlah Harga Tenaga Kerja, Bahan dan Peralatan (A+B+C) |  |  |  |  | 79300
E | Biaya Umum dan Keuntungan (10% - 15%) x D |  |  |  | 10% | 7930
F | Harga Satuan Pekerjaan (D+E) |  |  |  |  | 87230
6.5.14.3 Pemasangan 1 buah floor clean out, Dia. 3" (80 mm)
No | Uraian | Kode | Satuan | Koefisien | Harga Satuan (Rp) | Jumlah Harga (Rp)
A | Tenaga Kerja
| Pekerja | L.01 | OH | 0,208 | 100000 | 20800
| Tukang Pipa | L.02 | OH | 0,348 | 150000 | 52200
| Kepala Tukang | L.03 | OH | 0,035 | 150000 | 5250
| Mandor | L.04 | OH | 0,010 | 200000 | 2000
Jumlah Harga Tenaga Kerja | [5 empty] | 80250
B | Bahan
| Floor Clean Out ; Dia. 3“ (80 mm) + Material Bantu |  | Bh | 1,250 | 10000 | 12500
Jumlah Harga Bahan | [5 empty] | 12500
C | Peralatan
Jumlah Harga Alat | [5 empty] | 0
D | Jumlah Harga Tenaga Kerja, Bahan dan Peralatan (A+B+C) |  |  |  |  | 92750
E | Biaya Umum dan Keuntungan (10% - 15%) x D |  |  |  | 10% | 9275
F | Harga Satuan Pekerjaan (D+E) |  |  |  |  | 102025
6.5.14.4 Pemasangan 1 buah floor clean out, Dia. 4" (100 mm)
No | Uraian | Kode | Satuan | Koefisien | Harga Satuan (Rp) | Jumlah Harga (Rp)
A | Tenaga Kerja
| Pekerja | L.01 | OH | 0,269 | 100000 | 26900
| Tukang Pipa | L.02 | OH | 0,449 | 150000 | 67350
| Kepala Tukang | L.03 | OH | 0,045 | 150000 | 6750
| Mandor | L.04 | OH | 0,013 | 200000 | 2600
Jumlah Harga Tenaga Kerja | [5 empty] | 103600
B | Bahan
| Floor Clean Out ; Dia. 4“ (100 mm) + Material Bantu |  | Bh | 1,250 | 10000 | 12500
Jumlah Harga Bahan | [5 empty] | 12500
C | Peralatan
Jumlah Harga Alat | [5 empty] | 0
D | Jumlah Harga Tenaga Kerja, Bahan dan Peralatan (A+B+C) |  |  |  |  | 116100
E | Biaya Umum dan Keuntungan (10% - 15%) x D |  |  |  | 10% | 11610
F | Harga Satuan Pekerjaan (D+E) |  |  |  |  | 127710
6.5.14.5 Pemasangan 1 buah floor clean out, Dia. 6" (150 mm)
No | Uraian | Kode | Satuan | Koefisien | Harga Satuan (Rp) | Jumlah Harga (Rp)
A | Tenaga Kerja
| Pekerja | L.01 | OH | 0,413 | 100000 | 41300
| Tukang Pipa | L.02 | OH | 0,690 | 150000 | 103500
| Kepala Tukang | L.03 | OH | 0,069 | 150000 | 10350
| Mandor | L.04 | OH | 0,021 | 200000 | 4200
Jumlah Harga Tenaga Kerja | [5 empty] | 159350
B | Bahan
| Floor Clean Out ; Dia. 6“ (150 mm) + Material Bantu |  | Bh | 1,250 | 10000 | 12500
Jumlah Harga Bahan | [5 empty] | 12500
C | Peralatan
Jumlah Harga Alat | [5 empty] | 0
D | Jumlah Harga Tenaga Kerja, Bahan dan Peralatan (A+B+C) |  |  |  |  | 171850
E | Biaya Umum dan Keuntungan (10% - 15%) x D |  |  |  | 10% | 17185
F | Harga Satuan Pekerjaan (D+E) |  |  |  |  | 189035
6.5.14.6 Pemasangan 1 buah floor clean out, Dia. 8" (200 mm)
No | Uraian | Kode | Satuan | Koefisien | Harga Satuan (Rp) | Jumlah Harga (Rp)
A | Tenaga Kerja
| Pekerja | L.01 | OH | 0,550 | 100000 | 55000
| Tukang Pipa | L.02 | OH | 0,919 | 150000 | 137850
| Kepala Tukang | L.03 | OH | 0,092 | 150000 | 13800
| Mandor | L.04 | OH | 0,028 | 200000 | 5600
Jumlah Harga Tenaga Kerja | [5 empty] | 212250
B | Bahan
| Floor Clean Out ; Dia. 8“ (200 mm) + Material Bantu |  | Bh | 1,250 | 10000 | 12500
Jumlah Harga Bahan | [5 empty] | 12500
C | Peralatan
Jumlah Harga Alat | [5 empty] | 0
D | Jumlah Harga Tenaga Kerja, Bahan dan Peralatan (A+B+C) |  |  |  |  | 224750
E | Biaya Umum dan Keuntungan (10% - 15%) x D |  |  |  | 10% | 22475
F | Harga Satuan Pekerjaan (D+E) |  |  |  |  | 247225
6.5.15 Vent cap
6.5.15.1 Pemasangan 1 buah vent cap, Dia. 2" (50 mm)
No | Uraian | Kode | Satuan | Koefisien | Harga Satuan (Rp) | Jumlah Harga (Rp)
A | Tenaga Kerja
| Pekerja | L.01 | OH | 0,094 | 100000 | 9400
| Tukang Pipa | L.02 | OH | 0,157 | 150000 | 23550
| Kepala Tukang | L.03 | OH | 0,016 | 150000 | 2400
| Mandor | L.04 | OH | 0,005 | 200000 | 1000
Jumlah Harga Tenaga Kerja | [5 empty] | 36350
B | Bahan
| Vent Cap ; Dia. 2“ (50 mm) + Material Bantu |  | Bh | 1,100 | 10000 | 11000
Jumlah Harga Bahan | [5 empty] | 11000
C | Peralatan
Jumlah Harga Alat | [5 empty] | 0
D | Jumlah Harga Tenaga Kerja, Bahan dan Peralatan (A+B+C) |  |  |  |  | 47350
E | Biaya Umum dan Keuntungan (10% - 15%) x D |  |  |  | 10% | 4735
F | Harga Satuan Pekerjaan (D+E) |  |  |  |  | 52085
6.5.15.2 Pemasangan 1 buah vent cap, Dia. 3" (80 mm)
No | Uraian | Kode | Satuan | Koefisien | Harga Satuan (Rp) | Jumlah Harga (Rp)
A | Tenaga Kerja
| Pekerja | L.01 | OH | 0,183 | 100000 | 18300
| Tukang Pipa | L.02 | OH | 0,306 | 150000 | 45900
| Kepala Tukang | L.03 | OH | 0,031 | 150000 | 4650
| Mandor | L.04 | OH | 0,009 | 200000 | 1800
Jumlah Harga Tenaga Kerja | [5 empty] | 70650
B | Bahan
| Vent Cap ; Dia. 3“ (80 mm) + Material Bantu |  | Bh | 1,100 | 10000 | 11000
Jumlah Harga Bahan | [5 empty] | 11000
C | Peralatan
Jumlah Harga Alat | [5 empty] | 0
D | Jumlah Harga Tenaga Kerja, Bahan dan Peralatan (A+B+C) |  |  |  |  | 81650
E | Biaya Umum dan Keuntungan (10% - 15%) x D |  |  |  | 10% | 8165
F | Harga Satuan Pekerjaan (D+E) |  |  |  |  | 89815
6.5.15.3 Pemasangan 1 buah vent cap, Dia. 4" (100 mm)
No | Uraian | Kode | Satuan | Koefisien | Harga Satuan (Rp) | Jumlah Harga (Rp)
A | Tenaga Kerja
| Pekerja | L.01 | OH | 0,244 | 100000 | 24400
| Tukang Pipa | L.02 | OH | 0,408 | 150000 | 61200
| Kepala Tukang | L.03 | OH | 0,041 | 150000 | 6150
| Mandor | L.04 | OH | 0,012 | 200000 | 2400
Jumlah Harga Tenaga Kerja | [5 empty] | 94150
B | Bahan
| Vent Cap ; Dia. 4“ (100 mm) + Material Bantu |  | Bh | 1,100 | 10000 | 11000
Jumlah Harga Bahan | [5 empty] | 11000
C | Peralatan
Jumlah Harga Alat | [5 empty] | 0
D | Jumlah Harga Tenaga Kerja, Bahan dan Peralatan (A+B+C) |  |  |  |  | 105150
E | Biaya Umum dan Keuntungan (10% - 15%) x D |  |  |  | 10% | 10515
F | Harga Satuan Pekerjaan (D+E) |  |  |  |  | 115665
6.5.16 Pressure Recude Valve (PRV)
6.5.16.1 Pemasangan 1 buah PRV, Dia. 2" (50 mm)
No | Uraian | Kode | Satuan | Koefisien | Harga Satuan (Rp) | Jumlah Harga (Rp)
A | Tenaga Kerja
| Pekerja | L.01 | OH | 0,521 | 100000 | 52100
| Tukang Pipa | L.02 | OH | 0,871 | 150000 | 130650
| Kepala Tukang | L.03 | OH | 0,087 | 150000 | 13050
| Mandor | L.04 | OH | 0,026 | 200000 | 5200
Jumlah Harga Tenaga Kerja | [5 empty] | 201000
B | Bahan
| PRV SET ; Dia. 2“ (50 mm) + Material Bantu |  | Bh | 1,150 | 10000 | 11500
Jumlah Harga Bahan | [5 empty] | 11500
C | Peralatan
Jumlah Harga Alat | [5 empty] | 0
D | Jumlah Harga Tenaga Kerja, Bahan dan Peralatan (A+B+C) |  |  |  |  | 212500
E | Biaya Umum dan Keuntungan (10% - 15%) x D |  |  |  | 10% | 21250
F | Harga Satuan Pekerjaan (D+E) |  |  |  |  | 233750
6.5.16.2 Pemasangan 1 buah PRV, Dia. 2-1/2" (65 mm)
No | Uraian | Kode | Satuan | Koefisien | Harga Satuan (Rp) | Jumlah Harga (Rp)
A | Tenaga Kerja
| Pekerja | L.01 | OH | 0,636 | 100000 | 63600
| Tukang Pipa | L.02 | OH | 1,062 | 150000 | 159300
| Kepala Tukang | L.03 | OH | 0,106 | 150000 | 15900
| Mandor | L.04 | OH | 0,032 | 200000 | 6400
Jumlah Harga Tenaga Kerja | [5 empty] | 245200
B | Bahan
| PRV SET ; Dia. 2-1/2“ (65 mm) + Material Bantu |  | Bh | 1,150 | 10000 | 11500
Jumlah Harga Bahan | [5 empty] | 11500
C | Peralatan
Jumlah Harga Alat | [5 empty] | 0
D | Jumlah Harga Tenaga Kerja, Bahan dan Peralatan (A+B+C) |  |  |  |  | 256700
E | Biaya Umum dan Keuntungan (10% - 15%) x D |  |  |  | 10% | 25670
F | Harga Satuan Pekerjaan (D+E) |  |  |  |  | 282370
6.5.16.3 Pemasangan 1 buah PRV, Dia. 3" (80 mm)
No | Uraian | Kode | Satuan | Koefisien | Harga Satuan (Rp) | Jumlah Harga (Rp)
A | Tenaga Kerja
| Pekerja | L.01 | OH | 0,764 | 100000 | 76400
| Tukang Pipa | L.02 | OH | 1,276 | 150000 | 191400
| Kepala Tukang | L.03 | OH | 0,128 | 150000 | 19200
| Mandor | L.04 | OH | 0,038 | 200000 | 7600
Jumlah Harga Tenaga Kerja | [5 empty] | 294600
B | Bahan
| PRV SET ; Dia. 3“ (80 mm) + Material Bantu |  | Bh | 1,300 | 10000 | 13000
Jumlah Harga Bahan | [5 empty] | 13000
C | Peralatan
Jumlah Harga Alat | [5 empty] | 0
D | Jumlah Harga Tenaga Kerja, Bahan dan Peralatan (A+B+C) |  |  |  |  | 307600
E | Biaya Umum dan Keuntungan (10% - 15%) x D |  |  |  | 10% | 30760
F | Harga Satuan Pekerjaan (D+E) |  |  |  |  | 338360
6.5.16.4 Pemasangan 1 buah PRV, Dia. 4" (100 mm)
No | Uraian | Kode | Satuan | Koefisien | Harga Satuan (Rp) | Jumlah Harga (Rp)
A | Tenaga Kerja
| Pekerja | L.01 | OH | 1,021 | 100000 | 102100
| Tukang Pipa | L.02 | OH | 1,706 | 150000 | 255900
| Kepala Tukang | L.03 | OH | 0,171 | 150000 | 25650
| Mandor | L.04 | OH | 0,051 | 200000 | 10200
Jumlah Harga Tenaga Kerja | [5 empty] | 393850
B | Bahan
| PRV SET ; Dia. 4“ (100 mm) + Material Bantu |  | Bh | 1,300 | 10000 | 13000
Jumlah Harga Bahan | [5 empty] | 13000
C | Peralatan
Jumlah Harga Alat | [5 empty] | 0
D | Jumlah Harga Tenaga Kerja, Bahan dan Peralatan (A+B+C) |  |  |  |  | 406850
E | Biaya Umum dan Keuntungan (10% - 15%) x D |  |  |  | 10% | 40685
F | Harga Satuan Pekerjaan (D+E) |  |  |  |  | 447535
6.5.16.5 Pemasangan 1 buah PRV, Dia. 6" (150 mm)
No | Uraian | Kode | Satuan | Koefisien | Harga Satuan (Rp) | Jumlah Harga (Rp)
A | Tenaga Kerja
| Pekerja | L.01 | OH | 1,542 | 100000 | 154200
| Tukang Pipa | L.02 | OH | 2,575 | 150000 | 386250
| Kepala Tukang | L.03 | OH | 0,257 | 150000 | 38550
| Mandor | L.04 | OH | 0,077 | 200000 | 15400
Jumlah Harga Tenaga Kerja | [5 empty] | 594400
B | Bahan
| PRV SET ; Dia. 6“ (150 mm) + Material Bantu |  | Bh | 1,300 | 10000 | 13000
Jumlah Harga Bahan | [5 empty] | 13000
C | Peralatan
Jumlah Harga Alat | [5 empty] | 0
D | Jumlah Harga Tenaga Kerja, Bahan dan Peralatan (A+B+C) |  |  |  |  | 607400
E | Biaya Umum dan Keuntungan (10% - 15%) x D |  |  |  | 10% | 60740
F | Harga Satuan Pekerjaan (D+E) |  |  |  |  | 668140
6.5.16.6 Pemasangan 1 buah PRV, Dia. 8" (200 mm)
No | Uraian | Kode | Satuan | Koefisien | Harga Satuan (Rp) | Jumlah Harga (Rp)
A | Tenaga Kerja
| Pekerja | L.01 | OH | 2,031 | 100000 | 203100
| Tukang Pipa | L.02 | OH | 3,392 | 150000 | 508800
| Kepala Tukang | L.03 | OH | 0,339 | 150000 | 50850
| Mandor | L.04 | OH | 0,102 | 200000 | 20400
Jumlah Harga Tenaga Kerja | [5 empty] | 783150
B | Bahan
| PRV SET ; Dia. 8“ (200 mm) + Material Bantu |  | Bh | 1,300 | 10000 | 13000
Jumlah Harga Bahan | [5 empty] | 13000
C | Peralatan
Jumlah Harga Alat | [5 empty] | 0
D | Jumlah Harga Tenaga Kerja, Bahan dan Peralatan (A+B+C) |  |  |  |  | 796150
E | Biaya Umum dan Keuntungan (10% - 15%) x D |  |  |  | 10% | 79615
F | Harga Satuan Pekerjaan (D+E) |  |  |  |  | 875765
6.5.17 Automatic Air Vent (AAV)
6.5.17.1 Pemasangan 1 buah Automatic Air Vent, Dia. 1/2" (15 mm)
No | Uraian | Kode | Satuan | Koefisien | Harga Satuan (Rp) | Jumlah Harga (Rp)
A | Tenaga Kerja
| Pekerja | L.01 | OH | 0,024 | 100000 | 2400
| Tukang Pipa | L.02 | OH | 0,040 | 150000 | 6000
| Kepala Tukang | L.03 | OH | 0,004 | 150000 | 600
| Mandor | L.04 | OH | 0,001 | 200000 | 200
Jumlah Harga Tenaga Kerja | [5 empty] | 9200
B | Bahan
| Automatic Air Vent ; Dia. 1/2“ (15 mm) + Material Bantu |  | Unit | 1,150 | 10000 | 11500
Jumlah Harga Bahan | [5 empty] | 11500
C | Peralatan
Jumlah Harga Alat | [5 empty] | 0
D | Jumlah Harga Tenaga Kerja, Bahan dan Peralatan (A+B+C) |  |  |  |  | 20700
E | Biaya Umum dan Keuntungan (10% - 15%) x D |  |  |  | 10% | 2070
F | Harga Satuan Pekerjaan (D+E) |  |  |  |  | 22770
6.5.17.2 Pemasangan 1 buah Automatic Air Vent, Dia. 1" (25 mm)
No | Uraian | Kode | Satuan | Koefisien | Harga Satuan (Rp) | Jumlah Harga (Rp)
A | Tenaga Kerja
| Pekerja | L.01 | OH | 0,048 | 100000 | 4800
| Tukang Pipa | L.02 | OH | 0,080 | 150000 | 12000
| Kepala Tukang | L.03 | OH | 0,008 | 150000 | 1200
| Mandor | L.04 | OH | 0,002 | 200000 | 400
Jumlah Harga Tenaga Kerja | [5 empty] | 18400
B | Bahan
| Automatic Air Vent ; Dia. 1“ (25 mm) + Material Bantu |  | Unit | 1,150 | 10000 | 11500
Jumlah Harga Bahan | [5 empty] | 11500
C | Peralatan
Jumlah Harga Alat | [5 empty] | 0
D | Jumlah Harga Tenaga Kerja, Bahan dan Peralatan (A+B+C) |  |  |  |  | 29900
E | Biaya Umum dan Keuntungan (10% - 15%) x D |  |  |  | 10% | 2990
F | Harga Satuan Pekerjaan (D+E) |  |  |  |  | 32890
6.5.17.3 Pemasangan 1 buah Automatic Air Vent, Dia. 2" (50 mm)
No | Uraian | Kode | Satuan | Koefisien | Harga Satuan (Rp) | Jumlah Harga (Rp)
A | Tenaga Kerja
| Pekerja | L.01 | OH | 0,094 | 100000 | 9400
| Tukang Pipa | L.02 | OH | 0,157 | 150000 | 23550
| Kepala Tukang | L.03 | OH | 0,016 | 150000 | 2400
| Mandor | L.04 | OH | 0,005 | 200000 | 1000
Jumlah Harga Tenaga Kerja | [5 empty] | 36350
B | Bahan
| Automatic Air Vent ; Dia. 2“ (50 mm) + Material Bantu |  | Unit | 1,150 | 10000 | 11500
Jumlah Harga Bahan | [5 empty] | 11500
C | Peralatan
Jumlah Harga Alat | [5 empty] | 0
D | Jumlah Harga Tenaga Kerja, Bahan dan Peralatan (A+B+C) |  |  |  |  | 47850
E | Biaya Umum dan Keuntungan (10% - 15%) x D |  |  |  | 10% | 4785
F | Harga Satuan Pekerjaan (D+E) |  |  |  |  | 52635
6.5.17.4 Pemasangan 1 buah Automatic Air Vent, Dia. 3" (80 mm)
No | Uraian | Kode | Satuan | Koefisien | Harga Satuan (Rp) | Jumlah Harga (Rp)
A | Tenaga Kerja
| Pekerja | L.01 | OH | 0,183 | 100000 | 18300
| Tukang Pipa | L.02 | OH | 0,306 | 150000 | 45900
| Kepala Tukang | L.03 | OH | 0,031 | 150000 | 4650
| Mandor | L.04 | OH | 0,009 | 200000 | 1800
Jumlah Harga Tenaga Kerja | [5 empty] | 70650
B | Bahan
| Automatic Air Vent ; Dia. 3“ (80 mm) + Material Bantu |  | Unit | 1,150 | 10000 | 11500
Jumlah Harga Bahan | [5 empty] | 11500
C | Peralatan
Jumlah Harga Alat | [5 empty] | 0
D | Jumlah Harga Tenaga Kerja, Bahan dan Peralatan (A+B+C) |  |  |  |  | 82150
E | Biaya Umum dan Keuntungan (10% - 15%) x D |  |  |  | 10% | 8215
F | Harga Satuan Pekerjaan (D+E) |  |  |  |  | 90365
6.5.17.5 Pemasangan 1 buah Automatic Air Vent, Dia. 4" (100 mm)
No | Uraian | Kode | Satuan | Koefisien | Harga Satuan (Rp) | Jumlah Harga (Rp)
A | Tenaga Kerja
| Pekerja | L.01 | OH | 0,244 | 100000 | 24400
| Tukang Pipa | L.02 | OH | 0,408 | 150000 | 61200
| Kepala Tukang | L.03 | OH | 0,041 | 150000 | 6150
| Mandor | L.04 | OH | 0,012 | 200000 | 2400
Jumlah Harga Tenaga Kerja | [5 empty] | 94150
B | Bahan
| Automatic Air Vent ; Dia. 4“ (100 mm) + Material Bantu |  | Unit | 1,150 | 10000 | 11500
Jumlah Harga Bahan | [5 empty] | 11500
C | Peralatan
Jumlah Harga Alat | [5 empty] | 0
D | Jumlah Harga Tenaga Kerja, Bahan dan Peralatan (A+B+C) |  |  |  |  | 105650
E | Biaya Umum dan Keuntungan (10% - 15%) x D |  |  |  | 10% | 10565
F | Harga Satuan Pekerjaan (D+E) |  |  |  |  | 116215
6.5.17.6 Pemasangan 1 buah Automatic Air Vent, Dia. 6" (150 mm)
No | Uraian | Kode | Satuan | Koefisien | Harga Satuan (Rp) | Jumlah Harga (Rp)
A | Tenaga Kerja
| Pekerja | L.01 | OH | 0,365 | 100000 | 36500
| Tukang Pipa | L.02 | OH | 0,610 | 150000 | 91500
| Kepala Tukang | L.03 | OH | 0,061 | 150000 | 9150
| Mandor | L.04 | OH | 0,018 | 200000 | 3600
Jumlah Harga Tenaga Kerja | [5 empty] | 140750
B | Bahan
| Automatic Air Vent ; Dia. 6“ (150 mm) + Material Bantu |  | Unit | 1,150 | 10000 | 11500
Jumlah Harga Bahan | [5 empty] | 11500
C | Peralatan
Jumlah Harga Alat | [5 empty] | 0
D | Jumlah Harga Tenaga Kerja, Bahan dan Peralatan (A+B+C) |  |  |  |  | 152250
E | Biaya Umum dan Keuntungan (10% - 15%) x D |  |  |  | 10% | 15225
F | Harga Satuan Pekerjaan (D+E) |  |  |  |  | 167475
6.5.18 Vent out
6.5.18.1 Pemasangan 1 buah vent out, Dia. 2" (50 mm)
No | Uraian | Kode | Satuan | Koefisien | Harga Satuan (Rp) | Jumlah Harga (Rp)
A | Tenaga Kerja
| Pekerja | L.01 | OH | 0,094 | 100000 | 9400
| Tukang Pipa | L.02 | OH | 0,157 | 150000 | 23550
| Kepala Tukang | L.03 | OH | 0,016 | 150000 | 2400
| Mandor | L.04 | OH | 0,005 | 200000 | 1000
Jumlah Harga Tenaga Kerja | [5 empty] | 36350
B | Bahan
| Vent Out ; Dia. 2“ (50 mm) + Material Bantu |  | Unit | 1,100 | 10000 | 11000
Jumlah Harga Bahan | [5 empty] | 11000
C | Peralatan
Jumlah Harga Alat | [5 empty] | 0
D | Jumlah Harga Tenaga Kerja, Bahan dan Peralatan (A+B+C) |  |  |  |  | 47350
E | Biaya Umum dan Keuntungan (10% - 15%) x D |  |  |  | 10% | 4735
F | Harga Satuan Pekerjaan (D+E) |  |  |  |  | 52085
6.5.19 Water Level Control (WLC) & pengkabelan
6.5.19.1 Pemasangan 1 buah WLC & pengkabelan
No | Uraian | Kode | Satuan | Koefisien | Harga Satuan (Rp) | Jumlah Harga (Rp)
A | Tenaga Kerja
| Pekerja | L.01 | OH | 0,192 | 100000 | 19200
| Tukang Pipa | L.02 | OH | 0,320 | 150000 | 48000
| Kepala Tukang | L.03 | OH | 0,032 | 150000 | 4800
| Mandor | L.04 | OH | 0,010 | 200000 | 2000
Jumlah Harga Tenaga Kerja | [5 empty] | 74000
B | Bahan
| WLC dan Pengkabelan + Material Bantu |  | Unit | 1,050 | 10000 | 10500
Jumlah Harga Bahan | [5 empty] | 10500
C | Peralatan
Jumlah Harga Alat | [5 empty] | 0
D | Jumlah Harga Tenaga Kerja, Bahan dan Peralatan (A+B+C) |  |  |  |  | 84500
E | Biaya Umum dan Keuntungan (10% - 15%) x D |  |  |  | 10% | 8450
F | Harga Satuan Pekerjaan (D+E) |  |  |  |  | 92950
6.5.20 Pressure switch
6.5.20.1 Pemasangan 1 buah pressure switch
No | Uraian | Kode | Satuan | Koefisien | Harga Satuan (Rp) | Jumlah Harga (Rp)
A | Tenaga Kerja
| Pekerja | L.01 | OH | 0,129 | 100000 | 12900
| Tukang Pipa | L.02 | OH | 0,215 | 150000 | 32250
| Kepala Tukang | L.03 | OH | 0,021 | 150000 | 3150
| Mandor | L.04 | OH | 0,006 | 200000 | 1200
Jumlah Harga Tenaga Kerja | [5 empty] | 49500
B | Bahan
| Pressure Switch + Material Bantu |  | Unit | 1,050 | 10000 | 10500
Jumlah Harga Bahan | [5 empty] | 10500
C | Peralatan
Jumlah Harga Alat | [5 empty] | 0
D | Jumlah Harga Tenaga Kerja, Bahan dan Peralatan (A+B+C) |  |  |  |  | 60000
E | Biaya Umum dan Keuntungan (10% - 15%) x D |  |  |  | 10% | 6000
F | Harga Satuan Pekerjaan (D+E) |  |  |  |  | 66000
6.5.21 Header pipa PVC
6.5.21.1 Pemasangan 1 m Header Pipa PVC AW, Dia. 4" (100 mm)
No | Uraian | Kode | Satuan | Koefisien | Harga Satuan (Rp) | Jumlah Harga (Rp)
A | Tenaga Kerja
| Pekerja | L.01 | OH | 0,244 | 100000 | 24400
| Tukang Pipa | L.02 | OH | 0,408 | 150000 | 61200
| Kepala Tukang | L.03 | OH | 0,041 | 150000 | 6150
| Mandor | L.04 | OH | 0,012 | 200000 | 2400
Jumlah Harga Tenaga Kerja | [5 empty] | 94150
B | Bahan
| Header Pipa PVC AW Dia. 4” (100 mm) + Material Bantu |  | m’ | 1,300 | 10000 | 13000
Jumlah Harga Bahan | [5 empty] | 13000
C | Peralatan
Jumlah Harga Alat | [5 empty] | 0
D | Jumlah Harga Tenaga Kerja, Bahan dan Peralatan (A+B+C) |  |  |  |  | 107150
E | Biaya Umum dan Keuntungan (10% - 15%) x D |  |  |  | 10% | 10715
F | Harga Satuan Pekerjaan (D+E) |  |  |  |  | 117865
6.5.22 Header Pipa Galvanis MED CLASS
6.5.22.1 Pemasangan 1 unit Header Pipa Galvanis MED CLASS, Dia. 4" (100 mm)
No | Uraian | Kode | Satuan | Koefisien | Harga Satuan (Rp) | Jumlah Harga (Rp)
A | Tenaga Kerja
| Pekerja | L.01 | OH | 0.317 | 100000 | 31700
| Tukang Pipa | L.02 | OH | 0.529 | 150000 | 79350
| Kepala Tukang | L.03 | OH | 0.053 | 150000 | 7950
| Mandor | L.04 | OH | 0.018 | 200000 | 3600
Jumlah Harga Tenaga Kerja | [5 empty] | 122600
B | Bahan
| Header Pipa Galvanis MED CLASS Dia. 4” (100 mm) |  | m' | 2.5 | 10000 | 25000
| Flange pipa DN 100 mm |  | buah | 2 | 10000 | 20000
| Flange buta DN 100 mm |  | buah | 2 | 10000 | 20000
| Pipa Percabangan 1 set |  | set | 2 | 10000 | 20000
| Mur baut M16 |  | buah | 16 | 10000 | 160000
Jumlah Harga Bahan | [5 empty] | 245000
C | Peralatan
Jumlah Harga Alat | [5 empty] | 0
D | Jumlah Harga Tenaga Kerja, Bahan dan Peralatan (A+B+C) |  |  |  |  | 367600
E | Biaya Umum dan Keuntungan (10% - 15%) x D |  |  |  | 10% | 36760
F | Harga Satuan Pekerjaan (D+E) |  |  |  |  | 404360
6.5.22.2 Pemasangan 1 unit Header Pipa Galvanis MED CLASS, Dia. 6" (150 mm)
No | Uraian | Kode | Satuan | Koefisien | Harga Satuan (Rp) | Jumlah Harga (Rp)
A | Tenaga Kerja
| Pekerja | L.01 | OH | 0.474 | 100000 | 47400
| Tukang Pipa | L.02 | OH | 0.791 | 150000 | 118650
| Kepala Tukang | L.03 | OH | 0.079 | 150000 | 11850
| Mandor | L.04 | OH | 0.026 | 200000 | 5200
Jumlah Harga Tenaga Kerja | [5 empty] | 183100
B | Bahan
| Header Pipa Galvanis MED CLASS Dia. 6” (150 mm) |  | m' | 2.5 | 10000 | 25000
| Flange pipa DN 150 mm |  | buah | 2 | 10000 | 20000
| Flange buta DN 150 mm |  | buah | 2 | 10000 | 20000
| Pipa Percabangan 1 set |  | set | 2 | 10000 | 20000
| Mur baut M20 |  | buah | 16 | 10000 | 160000
Jumlah Harga Bahan | [5 empty] | 245000
C | Peralatan
Jumlah Harga Alat | [5 empty] | 0
D | Jumlah Harga Tenaga Kerja, Bahan dan Peralatan (A+B+C) |  |  |  |  | 428100
E | Biaya Umum dan Keuntungan (10% - 15%) x D |  |  |  | 10% | 42810
F | Harga Satuan Pekerjaan (D+E) |  |  |  |  | 470910
6.5.22.3 Pemasangan 1 unit Header Pipa Galvanis MED CLASS, Dia. 8" (200 mm)
No | Uraian | Kode | Satuan | Koefisien | Harga Satuan (Rp) | Jumlah Harga (Rp)
A | Tenaga Kerja
| Pekerja | L.01 | OH | 0.631 | 100000 | 63100
| Tukang Pipa | L.02 | OH | 1.054 | 150000 | 158100
| Kepala Tukang | L.03 | OH | 0.105 | 150000 | 15750
| Mandor | L.04 | OH | 0.035 | 200000 | 7000
Jumlah Harga Tenaga Kerja | [5 empty] | 243950
B | Bahan
| Header Pipa Galvanis MED CLASS Dia. 8” (200 mm) |  | m' | 2.5 | 10000 | 25000
| Flange pipa DN 200 mm |  | buah | 2 | 10000 | 20000
| Flange buta DN 200 mm |  | buah | 2 | 10000 | 20000
| Pipa Percabangan 1 set |  | set | 2 | 10000 | 20000
| Mur baut M20 |  | buah | 24 | 10000 | 240000
Jumlah Harga Bahan | [5 empty] | 325000
C | Peralatan
Jumlah Harga Alat | [5 empty] | 0
D | Jumlah Harga Tenaga Kerja, Bahan dan Peralatan (A+B+C) |  |  |  |  | 568950
E | Biaya Umum dan Keuntungan (10% - 15%) x D |  |  |  | 10% | 56895
F | Harga Satuan Pekerjaan (D+E) |  |  |  |  | 625845
6.5.22.4 Pemasangan 1 unit Header Pipa Galvanis MED CLASS, Dia. 10" (250 mm)
No | Uraian | Kode | Satuan | Koefisien | Harga Satuan (Rp) | Jumlah Harga (Rp)
A | Tenaga Kerja
| Pekerja | L.01 | OH | 0.79 | 100000 | 79000
| Tukang Pipa | L.02 | OH | 1.32 | 150000 | 198000
| Kepala Tukang | L.03 | OH | 0.132 | 150000 | 19800
| Mandor | L.04 | OH | 0.044 | 200000 | 8800
Jumlah Harga Tenaga Kerja | [5 empty] | 305600
B | Bahan
| Header Pipa Galvanis MED CLASS Dia. 10” (250 mm) |  | m' | 2.5 | 10000 | 25000
| Flange pipa DN 250 mm |  | buah | 2 | 10000 | 20000
| Flange buta DN 250 mm |  | buah | 2 | 10000 | 20000
| Pipa Percabangan 1 set |  | set | 2 | 10000 | 20000
| Mur baut M22 |  | buah | 24 | 10000 | 240000
Jumlah Harga Bahan | [5 empty] | 325000
C | Peralatan
Jumlah Harga Alat | [5 empty] | 0
D | Jumlah Harga Tenaga Kerja, Bahan dan Peralatan (A+B+C) |  |  |  |  | 630600
E | Biaya Umum dan Keuntungan (10% - 15%) x D |  |  |  | 10% | 63060
F | Harga Satuan Pekerjaan (D+E) |  |  |  |  | 693660
6.5.23 Header pipa Black Steel (BS)
6.5.23.1 Pemasangan 1 m Header Pipa BS SCH 40, Dia. 8" (200 mm)
No | Uraian | Kode | Satuan | Koefisien | Harga Satuan (Rp) | Jumlah Harga (Rp)
A | Tenaga Kerja
| Pekerja | L.01 | OH | 1,096 | 100000 | 109600
| Tukang Pipa | L.02 | OH | 2,193 | 150000 | 328950
| Kepala Tukang | L.03 | OH | 0,219 | 150000 | 32850
| Mandor | L.04 | OH | 0,066 | 200000 | 13200
Jumlah Harga Tenaga Kerja | [5 empty] | 484600
B | Bahan
| Header Pipa BS SCH 40 Dia. 8” (200 mm) + Material Bantu |  | m’ | 1,400 | 10000 | 14000
Jumlah Harga Bahan | [5 empty] | 14000
C | Peralatan
Jumlah Harga Alat | [5 empty] | 0
D | Jumlah Harga Tenaga Kerja, Bahan dan Peralatan (A+B+C) |  |  |  |  | 498600
E | Biaya Umum dan Keuntungan (10% - 15%) x D |  |  |  | 10% | 49860
F | Harga Satuan Pekerjaan (D+E) |  |  |  |  | 548460
6.5.23.2 Pemasangan 1 m Header Pipa BS SCH 40, Dia. 10" (250 mm)
No | Uraian | Kode | Satuan | Koefisien | Harga Satuan (Rp) | Jumlah Harga (Rp)
A | Tenaga Kerja
| Pekerja | L.01 | OH | 1,375 | 100000 | 137500
| Tukang Pipa | L.02 | OH | 2,750 | 150000 | 412500
| Kepala Tukang | L.03 | OH | 0,275 | 150000 | 41250
| Mandor | L.04 | OH | 0,083 | 200000 | 16600
Jumlah Harga Tenaga Kerja | [5 empty] | 607850
B | Bahan
| Header Pipa BS SCH 40 Dia. 10” (250 mm) + Material Bantu |  | m’ | 1,400 | 10000 | 14000
Jumlah Harga Bahan | [5 empty] | 14000
C | Peralatan
Jumlah Harga Alat | [5 empty] | 0
D | Jumlah Harga Tenaga Kerja, Bahan dan Peralatan (A+B+C) |  |  |  |  | 621850
E | Biaya Umum dan Keuntungan (10% - 15%) x D |  |  |  | 10% | 62185
F | Harga Satuan Pekerjaan (D+E) |  |  |  |  | 684035
6.5.24 Dop PVC
6.5.24.1 Pemasangan 1 buah DOP PVC, Dia. 3" (80 mm)
No | Uraian | Kode | Satuan | Koefisien | Harga Satuan (Rp) | Jumlah Harga (Rp)
A | Tenaga Kerja
| Pekerja | L.01 | OH | 0,048 | 100000 | 4800
| Tukang Pipa | L.02 | OH | 0,080 | 150000 | 12000
| Kepala Tukang | L.03 | OH | 0,008 | 150000 | 1200
| Mandor | L.04 | OH | 0,002 | 200000 | 400
Jumlah Harga Tenaga Kerja | [5 empty] | 18400
B | Bahan
| Dop PVC Dia. 3” (80 mm) + Material Bantu |  | Bh | 1,100 | 10000 | 11000
Jumlah Harga Bahan | [5 empty] | 11000
C | Peralatan
Jumlah Harga Alat | [5 empty] | 0
D | Jumlah Harga Tenaga Kerja, Bahan dan Peralatan (A+B+C) |  |  |  |  | 29400
E | Biaya Umum dan Keuntungan (10% - 15%) x D |  |  |  | 10% | 2940
F | Harga Satuan Pekerjaan (D+E) |  |  |  |  | 32340
6.5.24.2 Pemasangan 1 buah DOP PVC, Dia. 4" (100 mm)
No | Uraian | Kode | Satuan | Koefisien | Harga Satuan (Rp) | Jumlah Harga (Rp)
A | Tenaga Kerja
| Pekerja | L.01 | OH | 0,062 | 100000 | 6200
| Tukang Pipa | L.02 | OH | 0,103 | 150000 | 15450
| Kepala Tukang | L.03 | OH | 0,010 | 150000 | 1500
| Mandor | L.04 | OH | 0,003 | 200000 | 600
Jumlah Harga Tenaga Kerja | [5 empty] | 23750
B | Bahan
| Dop PVC Dia. 4” (100 mm) + Material Bantu |  | Bh | 1,100 | 10000 | 11000
Jumlah Harga Bahan | [5 empty] | 11000
C | Peralatan
Jumlah Harga Alat | [5 empty] | 0
D | Jumlah Harga Tenaga Kerja, Bahan dan Peralatan (A+B+C) |  |  |  |  | 34750
E | Biaya Umum dan Keuntungan (10% - 15%) x D |  |  |  | 10% | 3475
F | Harga Satuan Pekerjaan (D+E) |  |  |  |  | 38225
6.5.24.3 Pemasangan 1 buah DOP PVC, Dia. 6" (150 mm)
No | Uraian | Kode | Satuan | Koefisien | Harga Satuan (Rp) | Jumlah Harga (Rp)
A | Tenaga Kerja
| Pekerja | L.01 | OH | 0,095 | 100000 | 9500
| Tukang Pipa | L.02 | OH | 0,159 | 150000 | 23850
| Kepala Tukang | L.03 | OH | 0,016 | 150000 | 2400
| Mandor | L.04 | OH | 0,005 | 200000 | 1000
Jumlah Harga Tenaga Kerja | [5 empty] | 36750
B | Bahan
| Dop PVC Dia. 6” (150 mm) + Material Bantu |  | Bh | 1,100 | 10000 | 11000
Jumlah Harga Bahan | [5 empty] | 11000
C | Peralatan
Jumlah Harga Alat | [5 empty] | 0
D | Jumlah Harga Tenaga Kerja, Bahan dan Peralatan (A+B+C) |  |  |  |  | 47750
E | Biaya Umum dan Keuntungan (10% - 15%) x D |  |  |  | 10% | 4775
F | Harga Satuan Pekerjaan (D+E) |  |  |  |  | 52525
6.6 SISTEM AIR HUJAN
6.6.1 Sumur Resapan
6.6.1.1 Pembuatan 1 buah Sumur Resapan Air Hujan diameter 80 cm, t=100 cm
No | Uraian | Kode | Satuan | Koefisien | Harga Satuan (Rp) | Jumlah Harga (Rp)
A | Tenaga Kerja
| Pekerja | L.01 | OH | 0,086 | 100000 | 8600
| Tukang | L.02 | OH | 0,143 | 150000 | 21450
| Kepala Tukang | L.03 | OH | 0,014 | 150000 | 2100
| Mandor | L.04 | OH | 0,004 | 200000 | 800
Jumlah Harga Tenaga Kerja | [5 empty] | 32950
B | Bahan
1 | Galian Tanah Biasa |  | m3 | 1,006 | 35000 | 35210
2 | Buis Beton d=80cm |  | buah | 1,000 | 10000 | 10000
3 | Batu pecah / kerikil |  | m3 | 0,050 | 10000 | 500
4 | Tutup Beton Bertulang
| Beton |  | m3 | 0,050 | 10000 | 500
| Tulangan |  | kg | 5,024 | 10000 | 50240
5 | Bekisting |  | m2 | 0,502 | 10000 | 5020
6 | Pipa PVC 4" |  | m' | 0,200 | 10000 | 2000
Jumlah Harga Bahan | [5 empty] | 103470
C | Peralatan
Jumlah Harga Alat | [5 empty] | 0
D | Jumlah Harga Tenaga Kerja, Bahan dan Peralatan (A+B+C) |  |  |  |  | 85865
E | Biaya Umum dan Keuntungan (10% - 15%) x D |  |  |  | 10% | 8586.5
F | Harga Satuan Pekerjaan (D+E) |  |  |  |  | 94451.5

## HSD ME&PLUMBING
HARGA SATUAN DASAR ME & PLAMBING
UPAH TENAGA KERJA, BAHAN DAN PERALATAN
NO. | URAIAN | KODE | SATUAN | HARGA | KET.
A. | TENAGA KERJA
1 | Kepala Tukang |  | OH | 150000
2 | Tukang |  | OH | 150000
3 | Tukang Alumunium |  | OH | 150000
4 | Tukang batu/tembok |  | OH | 150000
5 | Tukang Besi |  | OH | 150000
6 | Tukang Cat |  | OH | 150000
7 | Tukang Kayu |  | OH | 150000
8 | Tukang Las Konstruksi |  | OH | 150000
9 | Tukang Pipa |  | OH | 150000
10 | Tukang Listrik / Elektronik |  | OH | 150000
11 | Pekerja |  | OH | 100000
12 | Mandor |  | OH | 200000
13 | Operator Alat Berat |  | OH | 200000
14 | Operator Alat Pipa |  | OH | 200000
15 | Operator Crane |  | OH | 200000
16 | Pembantu Operator Crane |  | OH | 150000
17 | Juru ukur |  | OH | 200000
18 | Pembantu juru ukur |  | OH | 150000
19 | Tenaga Terampil Operator |  | OH | 200000
20 | Tenaga Ahli Muda |  | OH | 250000
B. | BAHAN
MEKANIKAL ELEKTRIKAL
KABEL
1 | NYY 1 x 4 mm² dan aksesoris |  | m' | 10000
2 | NYY 1 x 6 mm² dan aksesoris |  | m' | 10000
3 | NYY 1 x 10 mm² dan aksesoris |  | m' | 10000
4 | NYY 1 x 16 mm² dan aksesoris |  | m' | 10000
5 | NYY 1 x 25 mm² dan aksesoris |  | m' | 10000
6 | NYY 1 x 35 mm² dan aksesoris |  | m' | 10000
7 | NYY 1 x 50 mm² dan aksesoris |  | m' | 10000
8 | NYY 1 x 70 mm² dan aksesoris |  | m' | 10000
9 | NYY 1 x 95 mm² dan aksesoris |  | m' | 10000
10 | NYY 1 x 120 mm² dan aksesoris |  | m' | 10000
11 | NYY 1 x 150 mm² dan aksesoris |  | m' | 10000
12 | NYY 1 x 185 mm² dan aksesoris |  | m' | 10000
13 | NYY 1 x 240 mm² dan aksesoris |  | m' | 10000
14 | NYY 1 x 300 mm² dan aksesoris |  | m' | 10000
15 | NYY 1 x 400 mm² dan aksesoris |  | m' | 10000
16 | NYY 1 x 500 mm² dan aksesoris |  | m' | 10000
17 | NYY 1 x 630 mm² dan aksesoris |  | m' | 10000
18 | NYY 2 x 1,5 mm² dan aksesoris |  | m' | 10000
19 | NYY 2 x 2,5 mm² dan aksesoris |  | m' | 10000
20 | NYY 2 x 4 mm² dan aksesoris |  | m' | 10000
21 | NYY 2 x 6 mm² dan aksesoris |  | m' | 10000
22 | NYY 2 x 10 mm² dan aksesoris |  | m' | 10000
23 | NYY 2 x 16 mm² dan aksesoris |  | m' | 10000
24 | NYY 3 x 1,5 mm² dan aksesoris |  | m' | 10000
25 | NYY 3 x 2,5 mm² dan aksesoris |  | m' | 10000
26 | NYY 3 x 4 mm² dan aksesoris |  | m' | 10000
27 | NYY 3 x 6 mm² dan aksesoris |  | m' | 10000
28 | NYY 3 x 10 mm² dan aksesoris |  | m' | 10000
29 | NYY 3 x 16 mm² dan aksesoris |  | m' | 10000
30 | NYY 3 x 25 mm² dan aksesoris |  | m' | 10000
31 | NYY 3 x 35 mm² dan aksesoris |  | m' | 10000
32 | NYY 3 x 50 mm² dan aksesoris |  | m' | 10000
33 | NYY 4 x 1,5 mm² dan aksesoris |  | m' | 10000
34 | NYY 4 x 2,5 mm² dan aksesoris |  | m' | 10000
35 | NYY 4 x 4 mm² dan aksesoris |  | m' | 10000
36 | NYY 4 x 6 mm² dan aksesoris |  | m' | 10000
37 | NYY 4 x 10 mm² dan aksesoris |  | m' | 10000
38 | NYY 4 x 16 mm² dan aksesoris |  | m' | 10000
39 | NYY 4 x 25 mm² dan aksesoris |  | m' | 10000
40 | NYY 4 x 35 mm² dan aksesoris |  | m' | 10000
41 | NYY 4 x 50 mm² dan aksesoris |  | m' | 10000
42 | NYY 4 x 70 mm² dan aksesoris |  | m' | 10000
43 | NYY 4 x 95 mm² dan aksesoris |  | m' | 10000
44 | NYY 4 x 120 mm² dan aksesoris |  | m' | 10000
45 | NYY 4 x 150 mm² dan aksesoris |  | m' | 10000
46 | NYY 4 x 185 mm² dan aksesoris |  | m' | 10000
47 | NYY 4 x 240 mm² dan aksesoris |  | m' | 10000
48 | NYY 4 x 300 mm² dan aksesoris |  | m' | 10000
49 | NYA 1 x 1,5 mm² dan aksesoris |  | m' | 10000
50 | NYA 1 x 2,5 mm² dan aksesoris |  | m' | 10000
51 | NYA 1 x 4 mm² dan aksesoris |  | m' | 10000
52 | NYA 1 x 6 mm² dan aksesoris |  | m' | 10000
53 | NYA 1 x 10 mm² dan aksesoris |  | m' | 10000
54 | Kabel NYA 1 x 16 mm2 + PVC Conduit HI 20 mm2 dan aksesoris |  | m' | 10000
55 | Kabel NYA 2 x 1,5 mm2 + PVC Conduit HI 20 mm dan aksesoris |  | m' | 10000
56 | Kabel NYA 3 x 1,5 mm2 + PVC Conduit HI 20 mm dan aksesoris |  | m' | 10000
57 | Kabel Kabel NYA 3 x 2,5 mm2 + PVC Conduit HI 20 mm dan aksesoris |  | m' | 10000
58 | Kabel Kabel NYA 3 x 2,5 mm2 + PVC Conduit HI 32 mm dan aksesoris |  | m' | 10000
59 | Kabel NYA 5 x 2,5 mm2 + PVC Conduit HI 20 mm dan aksesoris |  | m' | 10000
60 | Kabel NYA 5 x 2,5 mm2 + PVC Conduit HI 32 mm dan aksesoris |  | m' | 10000
61 | NYA 1 x 35 mm² dan aksesoris |  | m' | 10000
62 | NYA 1 x 95 mm² dan aksesoris |  | m' | 10000
63 | NYA 1 x 25 mm² dan aksesoris |  | m' | 10000
64 | NYA 1 x 50 mm² dan aksesoris |  | m' | 10000
65 | NYA 1 x 70 mm² dan aksesoris |  | m' | 10000
66 | NYM 2 x 1,5 mm² dan aksesoris |  | m' | 10000
67 | NYM 2 x 2,5 mm² dan aksesoris |  | m' | 10000
68 | NYM 2 x 4 mm² dan aksesoris |  | m' | 10000
69 | NYM 2 x 6 mm² dan aksesoris |  | m' | 10000
70 | NYM 2 x 10 mm² dan aksesoris |  | m' | 10000
71 | NYM 3 x 1,5 mm² dan aksesoris |  | m' | 10000
72 | NYM 3 x 2,5 mm² dan aksesoris |  | m' | 10000
73 | NYM 3 x 4 mm² dan aksesoris |  | m' | 10000
74 | NYM 3 x 6 mm² dan aksesoris |  | m' | 10000
75 | NYM 3 x 10 mm² dan aksesoris |  | m' | 10000
76 | NYM 4 x 1,5 mm² dan aksesoris |  | m' | 10000
77 | NYM 4 x 2,5 mm² dan aksesoris |  | m' | 10000
78 | NYM 4 x 4 mm² dan aksesoris |  | m' | 10000
79 | NYM 4 x 6 mm² dan aksesoris |  | m' | 10000
80 | NYM 4 x 10 mm² dan aksesoris |  | m' | 10000
81 | NYM 4 x 16 mm² dan aksesoris |  | m' | 10000
82 | NYMHY 2 x 1,5 mm² dan aksesoris |  | m' | 10000
83 | NYMHY 2 x 2,5 mm² dan aksesoris |  | m' | 10000
84 | NYMHY 3 x 1,5 mm² dan aksesoris |  | m' | 10000
85 | NYMHY 3 x 2,5 mm² dan aksesoris |  | m' | 10000
86 | NYMHY 4 x 2,5 mm² dan aksesoris |  | m' | 10000
87 | Kabel NYMHY 3 x 1,5 mm2 + Conduit PVC HI 20 mm2 dan aksesoris |  | m' | 10000
88 | Kabel NYMHY 2(3 x 1,5 mm2) + Conduit PVC HI 20 mm2 dan aksesoris |  | m' | 10000
89 | Kabel NYMHY 2 x 0,75 mm2 + Conduit PVC HI 20 mm2 dan aksesoris |  | m' | 10000
90 | NYFGBY 2 x 1,5 mm² dan aksesoris |  | m' | 10000
91 | NYFGBY 2 x 2,5 mm² dan aksesoris |  | m' | 10000
92 | NYFGBY 2 x 4 mm² dan aksesoris |  | m' | 10000
93 | NYFGBY 2 x 6 mm² dan aksesoris |  | m' | 10000
94 | NYFGBY 2 x 10 mm² dan aksesoris |  | m' | 10000
95 | NYFGBY 2 x 16 mm² dan aksesoris |  | m' | 10000
96 | NYFGBY 3 x 1,5 mm² dan aksesoris |  | m' | 10000
97 | NYFGBY 3 x 2,5 mm² dan aksesoris |  | m' | 10000
98 | NYFGBY 3 x 4 mm² dan aksesoris |  | m' | 10000
99 | NYFGBY 3 x 6 mm² dan aksesoris |  | m' | 10000
100 | NYFGBY 3 x 10 mm² dan aksesoris |  | m' | 10000
101 | NYFGBY 3 x 16 mm² dan aksesoris |  | m' | 10000
102 | NYFGBY 4 x 1,5 mm² dan aksesoris |  | m' | 10000
103 | NYFGBY 4 x 2,5 mm² dan aksesoris |  | m' | 10000
104 | NYFGBY 4 x 4 mm² dan aksesoris |  | m' | 10000
105 | NYFGBY 4 x 6 mm² dan aksesoris |  | m' | 10000
106 | NYFGBY 4 x 10 mm² dan aksesoris |  | m' | 10000
107 | NYFGBY 4 x 16 mm² dan aksesoris |  | m' | 10000
108 | NYFGBY 4 x 25 mm² dan aksesoris |  | m' | 10000
109 | NYFGBY 4 x 35 mm² dan aksesoris |  | m' | 10000
110 | NYFGBY 4 x 50 mm² dan aksesoris |  | m' | 10000
111 | NYFGBY 4 x 70 mm² dan aksesoris |  | m' | 10000
112 | NYFGBY 4 x 95 mm² dan aksesoris |  | m' | 10000
113 | NYFGBY 4 x 120 mm² dan aksesoris |  | m' | 10000
114 | NYFGBY 4 x 150 mm² dan aksesoris |  | m' | 10000
115 | NYFGBY 4 x 185 mm² dan aksesoris |  | m' | 10000
116 | NYFGBY 4 x 240 mm² dan aksesoris |  | m' | 10000
117 | NYFGBY 4 x 300 mm² dan aksesoris |  | m' | 10000
118 | FRC 3 x 2,5 mm² dan aksesoris |  | m' | 10000
119 | FRC 4 x 4 mm² dan aksesoris |  | m' | 10000
120 | FRC 4 x 6 mm² dan aksesoris |  | m' | 10000
121 | FRC 4 x 150 mm² dan aksesoris |  | m' | 10000
122 | FRC 1 x 150 mm² dan aksesoris |  | m' | 10000
123 | Kabel FRC 2 x 1,5 mm2 + PVC Conduit HI 20 mm2 dan aksesoris |  | m' | 10000
124 | Kabel FRC 2 x 2,5 mm2 + PVC Conduit HI 20 mm2 dan aksesoris |  | m' | 10000
125 | Kabel FRC 1 x 10 mm2 dan aksesoris |  | m' | 10000
126 | BCC 4 mm2 (0,04 kg/m) dan aksesoris |  | m' | 10000
127 | Pekerja |  |  | 10000
128 | Tukang Listrik / Elektronik |  |  | 10000
129 | Kepala Tukang |  |  | 10000
130 | Mandor |  |  | 10000
131 | BCC 6 mm2 (0,06 kg/m) dan aksesoris |  | m' | 10000
132 | BCC 10 mm2 (0,10 kg/m) dan aksesoris |  | m' | 10000
133 | BCC 16 mm2 (0,16 kg/m) dan aksesoris |  | m' | 10000
134 | BCC 25 mm2 (0,25 kg/m) dan aksesoris |  | m' | 10000
135 | BCC 35 mm2 (0,35 kg/m) dan aksesoris |  | m' | 10000
136 | BCC 50 mm2 (0,50 kg/m) dan aksesoris |  | m' | 10000
137 | BCC 70 mm2 (0,70 kg/m) dan aksesoris |  | m' | 10000
138 | BCC 95 mm2 (0,95 kg/m) dan aksesoris |  | m' | 10000
139 | Kabel STP AWG 18 + PVC Conduit HI 20 mm2 (dari MCFA ke TB) dan aksesoris |  | m' | 10000
140 | Kabel ITC 2 x 2 x 0,6 mm2 + PVC Conduit HI 20 mm2 dan aksesoris |  | m' | 10000
141 | Kabel ITC 20 x 2 x 0,6 mm2 + PVC Conduit HI 20 mm2 dan aksesoris |  | m' | 10000
142 | Kabel UTP CAT 6 + PVC Conduit HI 20 mm2 dan aksesoris |  | m' | 10000
143 | Kabel Coaxial 7C-2V dan aksesoris |  | m' | 10000
144 | Kabel Tray (Horizontal) 600 x 100 mm TRU Powder Coating dan aksesoris |  | unit | 10000
145 | Kabel Tray (Horizontal) 500 x 100 mm TRU Powder Coating dan aksesoris |  | unit | 10000
146 | Kabel Tray (Horizontal) 400 x 100 mm TRU Powder Coating dan aksesoris |  | unit | 10000
147 | Kabel Tray (Horizontal) 300 x 100 mm TRU Powder Coating dan aksesoris |  | unit | 10000
148 | Kabel Tray (Horizontal) 200 x 100 mm TRU Powder Coating dan aksesoris |  | unit | 10000
149 | Kabel Tray (Vertikal) 600 x 100 mm TRU Powder Coating dan aksesoris |  | unit | 10000
150 | Kabel Tray (Vertikal) 500 x 100 mm TRU Powder Coating dan aksesoris |  | unit | 10000
151 | Kabel Tray (Vertikal) 400 x 100 mm TRU Powder Coating dan aksesoris |  | unit | 10000
152 | Kabel Tray (Vertikal) 300 x 100 mm TRU Powder Coating dan aksesoris |  | unit | 10000
153 | Kabel Tray (Vertikal) 200 x 100 mm TRU Powder Coating dan aksesoris |  | unit | 10000
154 | Kabel Ladder 500 x 100 mm dan aksesoris |  | unit | 10000
155 | Kabel Ladder 600 x 100 mm dan aksesoris |  | unit | 10000
156 | Kabel Ladder 800 x 100 mm dan aksesoris |  | unit | 10000
157 | Baja Ringan 75.100 tebal 1 mm |  | m' | 10000
158 | Gantungan / hanger panjang 2,5 m |  | buah | 10000
159 | Mur baut |  | buah | 10000
160 | Klem |  | buah | 10000
161 | Kabel Tray (Horizontal) 1000 x 100 mm TRU Powder Coating dan aksesoris |  | unit | 10000
162 | Kabel Tray (Horizontal) 1000 x 100 mm TRU Hot Dip Galvanized dan aksesoris |  | unit | 10000
163 | Kabel Tray (Horizontal) 1000 x 100 mm TRU OCP dan aksesoris |  | unit | 10000
164 | Kabel Tray (Horizontal) 1000 x 100 mm TRC Powder Coating dan aksesoris |  | unit | 10000
165 | Kabel Tray (Horizontal) 1000 x 100 mm TRC Hot Dip Galvanized dan aksesoris |  | unit | 10000
166 | Kabel Tray (Horizontal) 1000 x 100 mm TRC OCP dan aksesoris |  | unit | 10000
167 | Kabel Tray (Horizontal) 900 x 100 mm TRU Powder Coating dan aksesoris |  | unit | 10000
168 | Kabel Tray (Horizontal) 900 x 100 mm TRU Hot Dip Galvanized dan aksesoris |  | unit | 10000
169 | Kabel Tray (Horizontal) 900 x 100 mm TRU OCP dan aksesoris |  | unit | 10000
170 | Kabel Tray (Horizontal) 900 x 100 mm TRC Powder Coating dan aksesoris |  | unit | 10000
171 | Kabel Tray (Horizontal) 900 x 100 mm TRC Hot Dip Galvanized dan aksesoris |  | unit | 10000
172 | Kabel Tray (Horizontal) 900 x 100 mm TRC OCP dan aksesoris |  | unit | 10000
173 | Kabel Tray (Horizontal) 800 x 100 mm TRU Powder Coating dan aksesoris |  | unit | 10000
174 | Kabel Tray (Horizontal) 800 x 100 mm TRU Hot Dip Galvanized dan aksesoris |  | unit | 10000
175 | Kabel Tray (Horizontal) 800 x 100 mm TRU OCP dan aksesoris |  | unit | 10000
176 | Kabel Tray (Horizontal) 800 x 100 mm TRC Powder Coating dan aksesoris |  | unit | 10000
177 | Kabel Tray (Horizontal) 800 x 100 mm TRC Hot Dip Galvanized dan aksesoris |  | unit | 10000
178 | Kabel Tray (Horizontal) 800 x 100 mm TRC OCP dan aksesoris |  | unit | 10000
179 | Kabel Tray (Horizontal) 700 x 100 mm TRU Powder Coating dan aksesoris |  | unit | 10000
180 | Kabel Tray (Horizontal) 700 x 100 mm TRU Hot Dip Galvanized dan aksesoris |  | unit | 10000
181 | Kabel Tray (Horizontal) 700 x 100 mm TRU OCP dan aksesoris |  | unit | 10000
182 | Kabel Tray (Horizontal) 700 x 100 mm TRC Powder Coating dan aksesoris |  | unit | 10000
183 | Kabel Tray (Horizontal) 700 x 100 mm TRC Hot Dip Galvanized dan aksesoris |  | unit | 10000
184 | Kabel Tray (Horizontal) 700 x 100 mm TRC OCP dan aksesoris |  | unit | 10000
185 | Kabel Tray (Horizontal) 600 x 100 mm TRU Hot Dip Galvanized dan aksesoris |  | unit | 10000
186 | Kabel Tray (Horizontal) 600 x 100 mm TRU OCP dan aksesoris |  | unit | 10000
187 | Kabel Tray (Horizontal) 600 x 100 mm TRC Powder Coating dan aksesoris |  | unit | 10000
188 | Kabel Tray (Horizontal) 600 x 100 mm TRC Hot Dip Galvanized dan aksesoris |  | unit | 10000
189 | Kabel Tray (Horizontal) 600 x 100 mm TRC OCP dan aksesoris |  | unit | 10000
190 | Kabel Tray (Horizontal) 500 x 100 mm TRU Hot Dip Galvanized dan aksesoris |  | unit | 10000
191 | Kabel Tray (Horizontal) 500 x 100 mm TRU OCP dan aksesoris |  | unit | 10000
192 | Kabel Tray (Horizontal) 500 x 100 mm TRC Powder Coating dan aksesoris |  | unit | 10000
193 | Kabel Tray (Horizontal) 500 x 100 mm TRC Hot Dip Galvanized dan aksesoris |  | unit | 10000
194 | Kabel Tray (Horizontal) 500 x 100 mm TRC OCP dan aksesoris |  | unit | 10000
195 | Kabel Tray (Horizontal) 400 x 100 mm TRU Hot Dip Galvanized dan aksesoris |  | unit | 10000
196 | Kabel Tray (Horizontal) 400 x 100 mm TRU OCP dan aksesoris |  | unit | 10000
197 | Kabel Tray (Horizontal) 400 x 100 mm TRC Powder Coating dan aksesoris |  | unit | 10000
198 | Kabel Tray (Horizontal) 400 x 100 mm TRC Hot Dip Galvanized dan aksesoris |  | unit | 10000
199 | Kabel Tray (Horizontal) 400 x 100 mm TRC OCP dan aksesoris |  | unit | 10000
200 | Kabel Tray (Horizontal) 300 x 100 mm TRU Hot Dip Galvanized dan aksesoris |  | unit | 10000
201 | Kabel Tray (Horizontal) 300 x 100 mm TRU OCP dan aksesoris |  | unit | 10000
202 | Kabel Tray (Horizontal) 300 x 100 mm TRC Powder Coating dan aksesoris |  | unit | 10000
203 | Kabel Tray (Horizontal) 300 x 100 mm TRC Hot Dip Galvanized dan aksesoris |  | unit | 10000
204 | Kabel Tray (Horizontal) 300 x 100 mm TRC OCP dan aksesoris |  | unit | 10000
205 | Kabel Tray (Horizontal) 200 x 100 mm TRU Hot Dip Galvanized dan aksesoris |  | unit | 10000
206 | Kabel Tray (Horizontal) 200 x 100 mm TRU OCP dan aksesoris |  | unit | 10000
207 | Kabel Tray (Horizontal) 200 x 100 mm TRC Powder Coating dan aksesoris |  | unit | 10000
208 | Kabel Tray (Horizontal) 200 x 100 mm TRC Hot Dip Galvanized dan aksesoris |  | unit | 10000
209 | Kabel Tray (Horizontal) 200 x 100 mm TRC OCP dan aksesoris |  | unit | 10000
210 | Kabel Tray (Horizontal) 150 x 100 mm TRU Powder Coating dan aksesoris |  | unit | 10000
211 | Kabel Tray (Horizontal) 150 x 100 mm TRU Hot Dip Galvanized dan aksesoris |  | unit | 10000
212 | Kabel Tray (Horizontal) 150 x 100 mm TRU OCP dan aksesoris |  | unit | 10000
213 | Kabel Tray (Horizontal) 150 x 100 mm TRC Powder Coating dan aksesoris |  | unit | 10000
214 | Kabel Tray (Horizontal) 150 x 100 mm TRC Hot Dip Galvanized dan aksesoris |  | unit | 10000
215 | Kabel Tray (Horizontal) 150 x 100 mm TRC OCP dan aksesoris |  | unit | 10000
216 | Kabel Tray (Vertikal) 1000 x 100 mm TRU Powder Coating dan aksesoris |  | unit | 10000
217 | Kabel Tray (Vertikal) 1000 x 100 mm TRU Hot Dip Galvanized dan aksesoris |  | unit | 10000
218 | Kabel Tray (Vertikal) 1000 x 100 mm TRU OCP dan aksesoris |  | unit | 10000
219 | Kabel Tray (Vertikal) 1000 x 100 mm TRC Powder Coating dan aksesoris |  | unit | 10000
220 | Kabel Tray (Vertikal) 1000 x 100 mm TRC Hot Dip Galvanized dan aksesoris |  | unit | 10000
221 | Kabel Tray (Vertikal) 1000 x 100 mm TRC OCP dan aksesoris |  | unit | 10000
222 | Kabel Tray (Vertikal) 900 x 100 mm TRU Powder Coating dan aksesoris |  | unit | 10000
223 | Kabel Tray (Vertikal) 900 x 100 mm TRU Hot Dip Galvanized dan aksesoris |  | unit | 10000
224 | Kabel Tray (Vertikal) 900 x 100 mm TRU OCP dan aksesoris |  | unit | 10000
225 | Kabel Tray (Vertikal) 900 x 100 mm TRC Powder Coating dan aksesoris |  | unit | 10000
226 | Kabel Tray (Vertikal) 900 x 100 mm TRC Hot Dip Galvanized dan aksesoris |  | unit | 10000
227 | Kabel Tray (Vertikal) 900 x 100 mm TRC OCP dan aksesoris |  | unit | 10000
228 | Kabel Tray (Vertikal) 800 x 100 mm TRU Powder Coating dan aksesoris |  | unit | 10000
229 | Kabel Tray (Vertikal) 800 x 100 mm TRU Hot Dip Galvanized dan aksesoris |  | unit | 10000
230 | Kabel Tray (Vertikal) 800 x 100 mm TRU OCP dan aksesoris |  | unit | 10000
231 | Kabel Tray (Vertikal) 800 x 100 mm TRC Powder Coating dan aksesoris |  | unit | 10000
232 | Kabel Tray (Vertikal) 800 x 100 mm TRC Hot Dip Galvanized dan aksesoris |  | unit | 10000
233 | Kabel Tray (Vertikal) 800 x 100 mm TRC OCP dan aksesoris |  | unit | 10000
234 | Kabel Tray (Vertikal) 700 x 100 mm TRU Powder Coating dan aksesoris |  | unit | 10000
235 | Kabel Tray (Vertikal) 700 x 100 mm TRU Hot Dip Galvanized dan aksesoris |  | unit | 10000
236 | Kabel Tray (Vertikal) 700 x 100 mm TRU OCP dan aksesoris |  | unit | 10000
237 | Kabel Tray (Vertikal) 700 x 100 mm TRC Powder Coating dan aksesoris |  | unit | 10000
238 | Kabel Tray (Vertikal) 700 x 100 mm TRC Hot Dip Galvanized dan aksesoris |  | unit | 10000
239 | Kabel Tray (Vertikal) 700 x 100 mm TRC OCP dan aksesoris |  | unit | 10000
240 | Kabel Tray (Vertikal) 600 x 100 mm TRU Hot Dip Galvanized dan aksesoris |  | unit | 10000
241 | Kabel Tray (Vertikal) 600 x 100 mm TRU OCP dan aksesoris |  | unit | 10000
242 | Kabel Tray (Vertikal) 600 x 100 mm TRC Powder Coating dan aksesoris |  | unit | 10000
243 | Kabel Tray (Vertikal) 600 x 100 mm TRC Hot Dip Galvanized dan aksesoris |  | unit | 10000
244 | Kabel Tray (Vertikal) 600 x 100 mm TRC OCP dan aksesoris |  | unit | 10000
245 | Kabel Tray (Vertikal) 500 x 100 mm TRU Hot Dip Galvanized dan aksesoris |  | unit | 10000
246 | Kabel Tray (Vertikal) 500 x 100 mm TRU OCP dan aksesoris |  | unit | 10000
247 | Kabel Tray (Vertikal) 500 x 100 mm TRC Powder Coating dan aksesoris |  | unit | 10000
248 | Kabel Tray (Vertikal) 500 x 100 mm TRC Hot Dip Galvanized dan aksesoris |  | unit | 10000
249 | Kabel Tray (Vertikal) 500 x 100 mm TRC OCP dan aksesoris |  | unit | 10000
250 | Kabel Tray (Vertikal) 400 x 100 mm TRU Hot Dip Galvanized dan aksesoris |  | unit | 10000
251 | Kabel Tray (Vertikal) 400 x 100 mm TRU OCP dan aksesoris |  | unit | 10000
252 | Kabel Tray (Vertikal) 400 x 100 mm TRC Powder Coating dan aksesoris |  | unit | 10000
253 | Kabel Tray (Vertikal) 400 x 100 mm TRC Hot Dip Galvanized dan aksesoris |  | unit | 10000
254 | Kabel Tray (Vertikal) 400 x 100 mm TRC OCP dan aksesoris |  | unit | 10000
255 | Kabel Tray (Vertikal) 300 x 100 mm TRU Hot Dip Galvanized dan aksesoris |  | unit | 10000
256 | Kabel Tray (Vertikal) 300 x 100 mm TRU OCP dan aksesoris |  | unit | 10000
257 | Kabel Tray (Vertikal) 300 x 100 mm TRC Powder Coating dan aksesoris |  | unit | 10000
258 | Kabel Tray (Vertikal) 300 x 100 mm TRC Hot Dip Galvanized dan aksesoris |  | unit | 10000
259 | Kabel Tray (Vertikal) 300 x 100 mm TRC OCP dan aksesoris |  | unit | 10000
260 | Kabel Tray (Vertikal) 200 x 100 mm TRU Hot Dip Galvanized dan aksesoris |  | unit | 10000
261 | Kabel Tray (Vertikal) 200 x 100 mm TRU OCP dan aksesoris |  | unit | 10000
262 | Kabel Tray (Vertikal) 200 x 100 mm TRC Powder Coating dan aksesoris |  | unit | 10000
263 | Kabel Tray (Vertikal) 200 x 100 mm TRC Hot Dip Galvanized dan aksesoris |  | unit | 10000
264 | Kabel Tray (Vertikal) 200 x 100 mm TRC OCP dan aksesoris |  | unit | 10000
265 | Kabel Tray (Vertikal) 150 x 100 mm TRU Powder Coating dan aksesoris |  | unit | 10000
266 | Kabel Tray (Vertikal) 150 x 100 mm TRU Hot Dip Galvanized dan aksesoris |  | unit | 10000
267 | Kabel Tray (Vertikal) 150 x 100 mm TRU OCP dan aksesoris |  | unit | 10000
268 | Kabel Tray (Vertikal) 150 x 100 mm TRC Powder Coating dan aksesoris |  | unit | 10000
269 | Kabel Tray (Vertikal) 150 x 100 mm TRC Hot Dip Galvanized dan aksesoris |  | unit | 10000
270 | Kabel Tray (Vertikal) 150 x 100 mm TRC OCP dan aksesoris |  | unit | 10000
271 | Kabel N2XSYGBY |  |  | 10000
272 | N2XSYGBY 3 x 120 mm2 dan aksesoris |  | unit | 10000
273 | PUTM termasuk material bantu / aksesoris |  | Unit | 10000
274 | PUTR per kubikal termasuk material bantu / aksesoris |  | Unit | 10000
275 | MDP Floor Standing termasuk material bantu / aksesoris |  | Unit | 10000
276 | MDP Wall Mounted termasuk material bantu / aksesoris |  | Unit | 10000
277 | SDP Floor Standing termasuk material bantu / aksesoris. |  | Unit | 10000
278 | SDP Wall Mounted termasuk material bantu / aksesoris |  | Unit | 10000
279 | Panel Lantai Wall Mounted (800 x 600 x 200 mm) termasuk material bantu / aksesoris |  | Unit | 10000
280 | Panel Lantai Wall Mounted (600 x 400 x 200 mm) termasuk material bantu / aksesoris |  | Unit | 10000
281 | Panel kWh Meter termasuk material bantu / aksesoris |  | Unit | 10000
282 | Panel Penerangan Luar Outdoor termasuk material bantu / aksesoris |  | Unit | 10000
283 | Panel Kontrol Pompa Transfer termasuk material bantu / aksesoris |  | Unit | 10000
284 | Panel Kontrol Pompa Kolam Renang termasuk material bantu / aksesoris |  | Unit | 10000
285 | Panel Kontrol WTP termasuk material bantu / aksesoris |  | Unit | 10000
286 | Panel Kontrol IPAL termasuk material bantu / aksesoris |  | Unit | 10000
287 | Panel Power Lift termasuk material bantu / aksesoris |  | Unit | 10000
288 | Panel Power Gondola termasuk material bantu / aksesoris |  | Unit | 10000
289 | Panel Power Elektronik termasuk material bantu / aksesoris |  | Unit | 10000
290 | Panel Power AHU termasuk material bantu / aksesoris |  | Unit | 10000
291 | Panel Power AC (VRF/DX System) termasuk material bantu / aksesoris |  | Unit | 10000
292 | Panel Power Chiller termasuk material bantu / aksesoris |  | Unit | 10000
293 | Panel Kontrol Pompa Chiller termasuk material bantu / aksesoris |  | Unit | 10000
294 | Panel Kontrol Pompa Cooling Tower termasuk material bantu / aksesoris |  | Unit | 10000
295 | Panel Kontrol Fan Presurisasi termasuk material bantu / aksesoris |  | Unit | 10000
296 | MCB Box dan aksesoris |  | Unit | 10000
297 | Genset Kap : 75 kVA Silent Type dan aksesoris |  | buah | 10000
298 | Sewa tripod/tackel |  | hari | 10000
299 | Genset Kap : 100 kVA Silent Type dan aksesoris |  | buah | 10000
300 | Genset Kap : 400 kVA Silent Type dan aksesoris |  | buah | 10000
301 | Sewa crane |  | Jam | 10000
302 | UPS 5 KVA/3P Tipe Online Back Up Battery 15 menit dan aksesoris |  | Unit | 10000
303 | Tangki Solar harian 500 Liter dan aksesoris |  | buah | 10000
304 | Hand Pump Solar dan aksesoris |  | buah | 10000
305 | Genset Kap : 35 kVA Silent Type dan aksesoris |  | buah | 10000
306 | Genset Kap : 700 kVA Silent Type dan aksesoris |  | buah | 10000
307 | Genset Kap : 1000 kVA Silent Type dan aksesoris |  | buah | 10000
308 | Trafo Kap : 630 KVA ; Synthetic Oil Ester (termasuk terminasi instalasi trafo) dan aksesoris |  | Unit | 10000
309 | Trafo Kap : 1.250 KVA ; Synthetic Oil Ester (termasuk terminasi instalasi trafo) dan aksesoris |  | Unit | 10000
310 | Saklar Tunggal dan aksesoris |  | buah | 10000
311 | Saklar Ganda dan aksesoris |  | buah | 10000
312 | Saklar Triple dan aksesoris |  | buah | 10000
313 | Grid Switch 2 x 2 dan aksesoris |  | buah | 10000
314 | Grid Switch 2 x 12 dan aksesoris |  | buah | 10000
315 | Grid Switch 2 x 14 dan aksesoris |  | buah | 10000
316 | Grid Switch 2 x 24 dan aksesoris |  | buah | 10000
317 | Grid Switch 4 x 2 Gang dan aksesoris |  | buah | 10000
318 | Stop Kontak 1 P, 10 A, 200 W dan aksesoris |  | buah | 10000
319 | Stop Kontak 1 P, 10 A, 200 W + cover dan aksesoris |  | buah | 10000
320 | Stop Kontak Hand Dryer 1 Ph 1.000 W dan aksesoris |  | buah | 10000
321 | Stop Kontak AC dan aksesoris |  | buah | 10000
322 | Kabel NYM 3 x 2,5 mm2 |  | m | 10000
323 | Conduit HI 20 mm |  | m | 10000
324 | T Dus |  | buah | 10000
325 | Socket Conduit 20 mm |  | buah | 10000
326 | Klem 20 mm |  | buah | 10000
327 | Fischer S6 + sekrup |  | buah | 10000
328 | Elbow |  | buah | 10000
329 | Isolasi |  | m | 10000
330 | Lasdop |  | buah | 10000
331 | Kabel NYM 3 x 2,5 mm2 (LSOH) |  | M | 10000
332 | Stop Kontak 1 P, 16 A, 200 W dan aksesoris |  | buah | 10000
333 | Stop Kontak 1 P, 16 A, 200 W + cover dan aksesoris |  | buah | 10000
334 | Stop Kontak Lantai dan aksesoris |  | buah | 10000
335 | kWh Meter Token 1 Phase dan aksesoris |  | Unit | 10000
336 | kWh Meter Token 3 Phase dan aksesoris |  | Unit | 10000
337 | Software Sistem Offline/Online untuk kWh Meter Swakelola Prabayar |  | buah | 10000
338 | PC Server termasuk OS Windows Server, Monitor, Keyboard, Mouse dan aksesoris |  | buah | 10000
339 | Bak Kontrol Pemeriksaan dari Batu Bata 45 x 45 x 45 cm + Tutup Beton 45 x 45 x 10 cm |  | buah | 10000
340 | Terminal Busbar 300 x 50 x 5 mm |  | buah | 10000
341 | Batang Tembaga Pembumian Dia.5/8” (kedalaman min. 12 m) |  | batang | 10000
342 | Pantek (kedalaman min. 12 m) |  | lot | 10000
343 | Kabel BC 95 mm2 |  | m | 10000
344 | Kabel Skun 95 mm2 |  | m | 10000
345 | Rod Coupling |  | buah | 10000
346 | Material Bantu |  | lot | 10000
347 | Batang Tembaga Pembumian Dia.3/4” (kedalaman min. 12 m) |  | batang | 10000
348 | Busduct 1000A dan aksesoris |  | m' | 10000
349 | Busduct 2000A dan aksesoris |  | m' | 10000
350 | Plug in Busway 1000A dan Aksesoris |  | m' | 10000
351 | Plug in Busway 2000A dan Aksesoris |  | m' | 10000
352 | Flange End 1000A dan Aksesoris |  | unit | 10000
353 | Flange End 2000A dan Aksesoris |  | unit | 10000
354 | Edgewise Elbow 1000A dan Aksesoris |  | unit | 10000
355 | Busduct 2000A dan aksesoris |  | unit | 10000
356 | End Closure 1000A dan Aksesoris |  | unit | 10000
357 | End Closure 2000A dan Aksesoris |  | unit | 10000
358 | Plug in Box (with MCCB 800A/50KA) dan aksesoris |  | unit | 10000
359 | Plug in Box (with MCCB 400A/50KA) dan aksesoris |  | unit | 10000
360 | Plug in Box (with MCCB 150A/36KA) dan aksesoris |  | unit | 10000
361 | Plug in Box (with MCCB 100A/36KA) dan aksesoris |  | unit | 10000
362 | Plug in Box (with MCCB 80A/36KA) dan aksesoris |  | unit | 10000
363 | Plug in Box (with MCCB 50A/36KA) dan aksesoris |  | unit | 10000
364 | Air Terminal @ 1.000 mm dan aksesoris |  | Unit | 10000
365 | Base Air Terminal dan aksesoris |  | Unit | 10000
366 | DC Clip Non Metalic Clamp dan aksesoris |  | Unit | 10000
367 | Square Tape Clamp dan aksesoris |  | Unit | 10000
368 | Bimetallic Connector dan aksesoris |  | Unit | 10000
369 | Grounding Test Box dan aksesoris |  | Unit | 10000
370 | 5/8" Rod Coupling dan aksesoris |  | buah | 10000
371 | 5/8" Driving Stud dan aksesoris |  | Unit | 10000
372 | Rod to Cable Clamp (Type GUV) dan aksesoris |  | Unit | 10000
373 | Polymer Inspection Pit dan aksesoris |  | Unit | 10000
374 | Coupling Bonding Grounded Rod 70 mm2 dan aksesoris |  | Unit | 10000
375 | Clamp BC L ukuran BC 70mm2 dan aksesoris |  | Unit | 10000
376 | Clamp PVC 1" dan aksesoris |  | Unit | 10000
377 | Copper Air Terminal Base 15 mm (Dudukan) dan aksesoris |  | Unit | 10000
378 | 15 x 500mm Alumunium Air Rod dan aksesoris |  | Unit | 10000
379 | 15 x 500mm Copper Air Rod dan aksesoris |  | Unit | 10000
380 | 25 x 3mm Bare Alumunium Tape dan aksesoris |  | m' | 10000
381 | 5/8" x 1800 mm Extensible Copperbond Rod dan aksesoris |  | buah | 10000
382 | 5/8" Copperbond Rod dan aksesoris |  | buah | 10000
383 | Grounding Rod Gip 1" Panjang 1 m dan aksesoris |  | buah | 10000
384 | Grounding Rod Gip 1" Panjang 2 m dan aksesoris |  | buah | 10000
385 | 1" Rod Coupling dan aksesoris |  | buah | 10000
386 | Exothermic Welding dan aksesoris |  | buah | 10000
387 | Surge Arrester 1 Phase (15 KA) dan aksesoris |  | unit | 10000
388 | Surge Arrester 3 Phase (15 KA) dan aksesoris |  | unit | 10000
389 | Flexible Conduit 20 mm |  | m | 10000
390 | Downlight 5 Inch 14,5 Watt LED dan aksesoris |  | buah | 10000
391 | Lampu LED E27 10 Watt dan aksesoris |  | buah | 10000
392 | Fitting E27 dan aksesoris |  | buah | 10000
393 | Nicad Battery dan aksesoris |  | buah | 10000
394 | Lampu LED E27 19 Watt dan aksesoris |  | buah | 10000
395 | RM TKI 2 x 16 Watt LED dan aksesoris |  | Unit | 10000
396 | Lampu Sorot LED 100 Watt dan aksesoris |  | Unit | 10000
397 | Lampu Sorot RGB 30 Watt untuk Outdoor dan aksesoris |  | Unit | 10000
398 | Pelindung Lampu |  | Unit | 10000
399 | Lampu High Bay 100 Watt dan aksesoris |  | Unit | 10000
400 | Lampu Eksit LED 3 Watt c/w Battery dan aksesoris |  | buah | 10000
401 | Lampu TLED 1 x 14 Watt 2.100 Lumen (Dust Proof) dan aksesoris |  | buah | 10000
402 | Lampu TLED 1 x 24 Watt 2.100 Lumen (Balk) dan aksesoris |  | buah | 10000
403 | Lampu TLED 2 x 24 Watt 2.100 Lumen (Balk) dan aksesoris |  | buah | 10000
404 | Lampu PJU LED 50 Watt dan aksesoris |  | buah | 10000
405 | Tiang PJU Kawasan 6-7 M (hexagonal ketebalan plat 3 mm) + pondasi dan aksesoris |  | buah | 10000
406 | Lampu PJU LED 50 Watt + Solar Cell dan aksesoris |  | buah | 10000
407 | Lampu Taman 25 Watt + Tiang 1 M |  | buah | 10000
408 | Lampu LED 7 Watt dan aksesoris |  | buah | 10000
409 | Fitting dan aksesoris |  | buah | 10000
410 | Lampu LED 9 Watt dan aksesoris |  | buah | 10000
411 | Lampu Baret 20 Watt termasuk fitting dan aksesoris |  | buah | 10000
412 | Lampu Baret 32 Watt termasuk fitting dan aksesoris |  | buah | 10000
413 | Lampu Pijar 40 Watt dan aksesoris |  | buah | 10000
414 | Lampu TL 18 Watt (Balk) dan aksesoris |  | buah | 10000
415 | Lampu TLED 18 Watt (Balk) dan aksesoris |  | buah | 10000
416 | Lampu TL 36 Watt (Balk) dan aksesoris |  | buah | 10000
417 | Lampu TLED 36 Watt (Balk) dan aksesoris |  | buah | 10000
418 | Kabel NYFGBY 3 x 2,5 mm2 |  | m | 10000
419 | Kabel NYY 3 x 2,5 mm2 |  | m | 10000
420 | Lampu Sport Floodlight LED, min. 180000 Lumen, max. 1340 W, 5700K, min. CRI 80, min. IP 66 c/w DMX LED Driver & Customized Bracket (Field of Play) dan aksesoris |  | buah | 10000
421 | Bracket |  | buah | 10000
422 | Sewa Boom Lift |  | hari | 10000
423 | Junction Box IP Rated termasuk alat bantu dan aksesoris |  | buah | 10000
424 | Tenaga Terampil Operator |  | OH | 10000
425 | Tenaga Ahli Muda |  | OH | 10000
426 | Kabel Fiber Optic Dual Core Single Mode dan aksesoris |  | m' | 10000
427 | Pipa HDPE Conduit 20 mm dan aksesoris |  | m' | 10000
428 | DMX LED Controller, 1 Universe dan aksesoris |  | buah | 10000
429 | Downlight LED-E27 9W 3000K (Recessed) dan aksesoris |  | buah | 10000
430 | Downlight LED-E27 9W 4000K (Recessed) dan aksesoris |  | buah | 10000
431 | Downlight LED-E27 9W 4000K (Recessed) + Battery dan aksesoris |  | buah | 10000
432 | Downlight LED 9 Watt dan aksesoris |  | buah | 10000
433 | Downlight LED 17 Watt dan aksesoris |  | buah | 10000
434 | Downlight LED 24 Watt dan aksesoris |  | buah | 10000
435 | Downlight 5 Inch 12 Watt LED dan aksesoris |  | buah | 10000
436 | Downlight 13 Watt dan aksesoris |  | buah | 10000
437 | Lampu Sorot LED 50 Watt dan aksesoris |  | unit | 10000
438 | Lampu Sorot LED 9 Watt dan aksesoris |  | unit | 10000
439 | Lampu TLED 1 x 18 Watt 4000K dan aksesoris |  | buah | 10000
440 | Lampu TL 2x18 Watt dan aksesoris |  | buah | 10000
441 | Lampu Taman LED 50W + Tiang 3,8 m (single pool) |  | buah | 10000
442 | Lampu Taman LED 18W + Tiang 3 m (single pool) |  | buah | 10000
443 | Lampu Baret 20 Watt termasuk fitting dan aksesoris |  | buah | 10000
444 | Lampu Baret 32 Watt termasuk fitting dan aksesoris |  | buah | 10000
445 | Lampu PJU dan aksesoris |  | buah | 10000
446 | Tiang PJU Octagonal Single Ornament + pondasi dan aksesoris |  | buah | 10000
447 | Tiang PJU Octagonal Double Ornament + pondasi dan aksesoris |  | buah | 10000
448 | Downlight Outbow LED 9W 4000K dan aksesoris |  | buah | 10000
449 | Downlight Outbow LED 9W 4000K + Battery dan aksesoris |  | buah | 10000
450 | Washlight LED 3 Watt dan aksesoris |  | unit | 10000
451 | Spotlight LED-E27 20W 4000K dan aksesoris |  | unit | 10000
452 | Lampu Bollard LED 20 Watt + Tiang 1M |  | buah | 10000
453 | Lampu Outdoor Bollard H400xW110 10W 4000K, IP65 + Tiang 1M |  | buah | 10000
454 | Lampu TLED Panel 31 Watt dan aksesoris |  | buah | 10000
455 | Lampu TLED Panel 31 Watt + Battery dan aksesoris |  | buah | 10000
456 | Lampu LED Panel 36 Watt Uk 30x120 cm dan aksesoris |  | buah | 10000
457 | Downlight LED panel dia. 150 mm 15 Watt dan aksesoris |  | buah | 10000
458 | Downlight LED Slim panel dia. 127 mm 10 Watt |  | buah | 10000
459 | Sensor Cahaya dan aksesoris |  | buah | 10000
460 | Sensor Gerak dan aksesoris |  | buah | 10000 |  | NYA 1 x 25 mm² dan aksesoris
461 | MCP-FA (Semi Addressable 1 Loop) dan aksesoris |  | Unit | 10000
462 | PC Komputer dan aksesoris |  | Unit | 10000
463 | Alarm Printer dan aksesoris |  | Unit | 10000
464 | Report Printer dan aksesoris |  | Unit | 10000
465 | Announciator dan aksesoris |  | Unit | 10000
466 | Terminal Box Fire Alarm (Lengkap dengan Modul) dan aksesoris |  | Unit | 10000
467 | Smoke Detector Addressable dan aksesoris |  | Unit | 10000
468 | Rate of Rise Detector Addressable dan aksesoris |  | Unit | 10000
469 | Fix Heat Detector Addressable dan aksesoris |  | Unit | 10000
470 | Smoke Detector Konvensional dan aksesoris |  | Unit | 10000
471 | Rate of Rise Detector Konvensional dan aksesoris |  | Unit | 10000
472 | Fix Heat Detector Konvensional dan aksesoris |  | Unit | 10000
473 | Lamp Indicator dan aksesoris |  | Unit | 10000
474 | Manual Break Glass dan aksesoris |  | Unit | 10000
475 | Horn Strobe dan aksesoris |  | Unit | 10000
476 | Fire Fighting Telepon dan aksesoris |  | Unit | 10000
477 | Alarm Bell dan aksesoris |  | Unit | 10000
478 | Kabel STP AWG 18 1 pair |  | m | 10000
479 | Conduit 20 mm |  | m | 10000
480 | Flexible Conduit 20 mm |  | buah | 10000
481 | Kabel NYA 2 x 1,5 mm2 |  | m | 10000
482 | Kabel FRC 2 x 1,5 mm2 |  | m | 10000
483 | Kabel ITC 2 x 2 x 0,6 mm2 |  | M | 10000
484 | Sirine Module dan aksesoris |  | buah | 10000
485 | Control Module dan aksesoris |  | buah | 10000
486 | Relay Module dan aksesoris |  | buah | 10000
487 | Isolator Module dan aksesoris |  | buah | 10000
488 | Monitor Module dan aksesoris |  | buah | 10000
489 | Terminal Box Fire Alarm (Tanpa Modul) dan aksesoris |  | unit | 10000
490 | NYA 20 x 1,5 mm2 dan aksesoris |  | m' | 10000
491 | NYA 3 x 2 x 2,5 mm2 dan aksesoris |  | m' | 10000
492 | NYA 5 x 2 x 2,5 mm2 dan aksesoris |  | m' | 10000
493 | Rectifier dan aksesoris |  | unit | 10000
494 | Power Surge Arrester dan aksesoris |  | unit | 10000
495 | UPS 2 KVA (Inverter, Rectifier, Battery Backup 15 menit) dan aksesoris |  | unit | 10000
496 | UPS 2 KVA (Inverter, Rectifier, Battery Backup 30 menit) dan aksesoris |  | unit | 10000
497 | UPS 2 KVA (Inverter, Rectifier, Battery Backup 1 jam) dan aksesoris |  | unit | 10000
498 | UPS 2 KVA (Inverter, Rectifier, Battery Backup 2 jam) dan aksesoris |  | unit | 10000
499 | UPS 2 KVA (Inverter, Rectifier, Battery Backup 4 jam) dan aksesoris |  | unit | 10000
500 | End of Line Resistor dan aksesoris |  | buah | 10000
501 | Patch Panel UTP Cat 6 4 port dan aksesoris |  | Unit | 10000
502 | Wiring Management dan aksesoris |  | Unit | 10000
503 | PoE Switch HUB dan aksesoris |  | Unit | 10000
504 | Network Video Recorder (NVR) Kapasitas 32 Channel dan aksesoris |  | Unit | 10000
505 | 8 TB Hardisk |  | Unit | 10000
506 | Rak 19" 12 U lengkap dengan power outlet dan aksesoris |  | Unit | 10000
507 | LCD Monitor 32" dan aksesoris |  | Unit | 10000
508 | Bracket Monitor 32 inch |  | buah | 10000
509 | LED Monitor 50" dan aksesoris |  | Unit | 10000
510 | Bracket Monitor 50 inch |  | buah | 10000
511 | Keyboard + Mouse dan aksesoris |  | Unit | 10000
512 | Indoor Fix Dome IP Camera dan aksesoris |  | Unit | 10000
513 | Outdoor Fix Dome IP Camera dan aksesoris |  | Unit | 10000
514 | Kabel UTP cat 6 |  | M | 10000
515 | LCD Monitor 43" dan aksesoris |  | Unit | 10000
516 | Bracket Monitor 43 inch |  | buah | 10000
517 | LED Monitor 32" dan aksesoris |  | Unit | 10000
518 | Bracket Monitor 32 inch |  | buah | 10000
519 | Rak 19" 15 U lengkap dengan power outlet dan aksesoris |  | Unit | 10000
520 | Rack Mount 10 U dan aksesoris |  | Unit | 10000
521 | Outdoor Smart Wifi CCTV 360 termasuk Breket PTZ dan Aksesoris |  | Unit | 10000
522 | MDF-SS dan aksesoris |  | Unit | 10000
523 | Selector Switch c/w Control Panel dan aksesoris |  | Unit | 10000
524 | Power Amplifier 360 Watt dan aksesoris |  | Unit | 10000
525 | Power Amplifier 240 Watt dan aksesoris |  | Unit | 10000
526 | Power Amplifier 120 Watt dan aksesoris |  | Unit | 10000
527 | System Controller (Mixer Pre Amp + Equalizer) dan aksesoris |  | Unit | 10000
528 | VCD/DVD/MP3/Mp 4 dan aksesoris |  | Unit | 10000
529 | Sound Source dan aksesoris |  | Unit | 10000
530 | Automatic Alarm System dan aksesoris |  | Unit | 10000
531 | Paging Mic Keypad dan aksesoris |  | Unit | 10000
532 | UPS 1 KVA (Inverter, Rectifier, Battery Backup 4 jam) dan aksesoris |  | Unit | 10000
533 | Rack Cabinet dan aksesoris |  | Unit | 10000
534 | Terminal Box Tata Suara (TBTS) dan aksesoris |  | Unit | 10000
535 | Ceiling Speaker dan aksesoris |  | Unit | 10000
536 | Wall Speaker dan aksesoris |  | Unit | 10000
537 | Horn Speaker dan aksesoris |  | Unit | 10000
538 | Tiang |  | M | 10000
539 | Kabel NYMHY 2 x 1,5 mm2 |  | M | 10000
540 | UPS 1 KVA (Inverter, Rectifier, Battery Backup 15 menit) dan aksesoris |  | Unit | 10000
541 | UPS 1 KVA (Inverter, Rectifier, Battery Backup 30 menit) dan aksesoris |  | Unit | 10000
542 | UPS 1 KVA (Inverter, Rectifier, Battery Backup 1 jam) dan aksesoris |  | Unit | 10000
543 | UPS 1 KVA (Inverter, Rectifier, Battery Backup 2 jam) dan aksesoris |  | Unit | 10000
544 | Power Amplifier 480 Watt dan aksesoris |  | Unit | 10000
545 | Firedome Speaker c/w Wall Metal Box dan aksesoris |  | Unit | 10000
546 | Equalizer dan aksesoris |  | Unit | 10000
547 | Volume control dan aksesoris |  | Unit | 10000
548 | Kabel NYMHY 3 x 1,5 mm2 |  | M | 10000
549 | MDF 2 x 8 Pair dan aksesoris |  | Unit | 10000
550 | MDF 2 x 10 Pair dan aksesoris |  | Unit | 10000
551 | Pemasangan 1 Unit PABX Kap: 1 Line 10 Extension (Lengkap Dengan Pemrograman dan aksesoris) |  | Unit | 10000
552 | Pemasangan 1 Unit PABX Kap: 1 Line 8 Extension (Lengkap Dengan Pemrograman dan aksesoris) |  | Unit | 10000
553 | Terminal Box Telepon dan aksesoris |  | Unit | 10000
554 | Outlet Telepon dan aksesoris |  | Unit | 10000
555 | Kabel ITC 2 x 2 x 0,6 mm |  | M | 10000
556 | Telepon kabel dan aksesoris |  | Unit | 10000
557 | Server / Gateway c/w PC, Monitor, Keyboard, Mouse dan aksesoris |  | Unit | 10000
558 | Main Switch HUB 24 Port dan aksesoris |  | Unit | 10000
559 | Main Switch HUB 12 Port dan aksesoris |  | Unit | 10000
560 | Router Broadband dan aksesoris |  | Unit | 10000
561 | Fire Wall + Anti Virus dan aksesoris |  | Unit | 10000
562 | Outlet Data dan aksesoris |  | Unit | 10000
563 | Patch Cord dan aksesoris |  | Unit | 10000
564 | Patch Panel 24 Port dan aksesoris |  | Unit | 10000
565 | Wifi Access Point (Wifi 6 Radius 50 M) dan aksesoris |  | Unit | 10000
566 | Switch Hub 8 Port dan aksesoris |  | unit | 10000
567 | Media Converter |  | unit | 10000
568 | Patch Cord |  | unit | 10000
569 | OTB (Optical Terminal Box) |  | unit | 10000
570 | Touch Screen Panel 7" dan aksesoris |  | unit | 10000
571 | Touch Screen Panel 10" dan aksesoris |  | unit | 10000
572 | Touch Screen Panel 12" dan aksesoris |  | unit | 10000
573 | Touch Screen Panel 14" dan aksesoris |  | unit | 10000
574 | Wall Mounted Rack 15U dan aksesoris |  | unit | 10000
575 | Workstation, Meja+Kursi dan aksesoris |  | unit | 10000
576 | Modular Jack dan aksesoris |  | unit | 10000
577 | Kabel Fiber Optic 4 Core dan aksesoris |  | m' | 10000
578 | Pipa HDPE Conduit 20 mm dan aksesoris |  | m' | 10000
579 | Wireless Access Point Outdoor dan aksesoris |  | unit | 10000
580 | Kabel Coaxial |  | M | 10000
581 | Connector |  | buah | 10000
582 | Splitter TV 6 Port dan aksesoris |  | Unit | 10000
583 | Splitter TV 7 Port dan aksesoris |  | Unit | 10000
584 | Terminal Box TV dan aksesoris |  | Unit | 10000
585 | Antena UHF dan aksesoris |  | Unit | 10000
586 | Tiang |  | buah | 10000
587 | Antena VHF dan aksesoris |  | Unit | 10000
588 | Main Control Unit (MCU) dan aksesoris |  | Unit | 10000
589 | Remote Display 10" dan aksesoris |  | Unit | 10000
590 | Cable Communication Module dan aksesoris |  | Unit | 10000
591 | Box Panel DCC dan aksesoris |  | Unit | 10000
592 | Room Temperature Sensor dan aksesoris |  | Unit | 10000
593 | Level Switch dan aksesoris |  | Unit | 10000
594 | Digital Input dan aksesoris |  | Unit | 10000
595 | Kabel NYM 3 x 2,5 mm2 |  | m' | 10000
596 | Conduit 20 mm |  | m' | 10000
597 | Flexible Conduict 20 mm |  | m' | 10000
598 | AC Wall Mounted Kap : 5.000 BTUH dan aksesoris |  | Unit | 10000
599 | AC Wall Mounted Kap : 6.500 BTUH dan aksesoris |  | Unit | 10000
600 | AC Wall Mounted Kap : 7.000 BTUH dan aksesoris |  | Unit | 10000
601 | AC Wall Mounted Kap : 9.000 BTUH dan aksesoris |  | Unit | 10000
602 | AC Wall Mounted Kap : 12.000 BTUH dan aksesoris |  | Unit | 10000
603 | AC Wall Mounted Kap : 24.000 BTUH dan aksesoris |  | Unit | 10000
604 | AC Cassete Kap : 35.000 BTUH dan aksesoris |  | Unit | 10000
605 | NYM 3 x 2,5 mm² dan aksesoris |  | M | 10000
606 | PVC Conduit HI 20 mm dan aksesoris |  | M | 10000
607 | AC Wall Mounted Kap: 15.400 BTUH dan aksesoris |  | Unit | 10000
608 | AC Wall Mounted Kap: 19.100 BTUH dan aksesoris |  | Unit | 10000
609 | AC Cassette Kap: 15.400 BTUH dan aksesoris |  | Unit | 10000
610 | AC Cassette Kap: 19.100 BTUH dan aksesoris |  | Unit | 10000
611 | AC Cassette Kap: 24.200 BTUH dan aksesoris |  | Unit | 10000
612 | AC Cassette Kap: 30.700 BTUH dan aksesoris |  | Unit | 10000
613 | AC Cassette Kap: 38.200 BTUH dan aksesoris |  | Unit | 10000
614 | AC Cassette Kap: 47.800 BTUH dan aksesoris |  | Unit | 10000
615 | AC Cassette Kap: 54.600 BTUH dan aksesoris |  | Unit | 10000
616 | AC Cassette Duct Kap: 24.200 Btu/h dan aksesoris |  | Unit | 10000
617 | AC Cassette Duct Kap: 30.700 Btu/h dan aksesoris |  | Unit | 10000
618 | AC Cassette Duct Kap: 38.200 Btu/h dan aksesoris |  | Unit | 10000
619 | AC Split Duct Kap: 12.300 Btu/h dan aksesoris |  | Unit | 10000
620 | AC Split Duct Kap: 15.400 Btu/h dan aksesoris |  | Unit | 10000
621 | AC Split Duct Kap: 24.200 Btu/h dan aksesoris |  | Unit | 10000
622 | AC Split Duct Kap: 30.700 Btu/h dan aksesoris |  | Unit | 10000
623 | AC Split Duct Kap: 38.200 Btu/h dan aksesoris |  | Unit | 10000
624 | AC Split Duct Kap: 47.800 Btu/h dan aksesoris |  | Unit | 10000
625 | AC Split Duct Kap: 54.600 Btu/h dan aksesoris |  | Unit | 10000
626 | AC Split Duct Kap: 76.400 Btu/h dan aksesoris |  | Unit | 10000
627 | AC High Static Duct Kap. 95.500 Btu/h dan aksesoris |  | Unit | 10000
628 | Outdoor Air Processing Kap 30.700 Btu/h dan aksesoris |  | Unit | 10000
629 | Outdoor Air Processing Kap 38.200 Btu/h dan aksesoris |  | Unit | 10000
630 | Outdoor Air Processing Kap 76.400 Btu/h dan aksesoris |  | Unit | 10000
631 | Outdoor Air Processing Kap 95.500 Btu/h dan aksesoris |  | Unit | 10000
632 | Ceiling Fan, 50 CFM dan aksesoris |  | Unit | 10000
633 | Ceiling Fan, 75 CFM dan aksesoris |  | Unit | 10000
634 | Ceiling Fan, 100 CFM dan aksesoris |  | Unit | 10000
635 | Ceiling Fan, 200 CFM dan aksesoris |  | Unit | 10000
636 | Inline Fan ; 500 CFM dan aksesoris |  | Unit | 10000
637 | Inline Fan ; 700 CFM dan aksesoris |  | Unit | 10000
638 | Axial Fan ; 2.600 CFM dan aksesoris |  | Unit | 10000
639 | Axial Fan ; 2.800 CFM dan aksesoris |  | Unit | 10000
640 | Axial Fan ; 3.200 CFM dan aksesoris |  | Unit | 10000
641 | Axial Fan ; 3.500 CFM dan aksesoris |  | Unit | 10000
642 | Axial Fan ; 4.000 CFM dan aksesoris |  | Unit | 10000
643 | Axial Fan ; 5.500 CFM dan aksesoris |  | Unit | 10000
644 | Rotary Fan dan aksesoris |  | Unit | 10000
645 | Ceiling Fan Rotary dan aksesoris |  | Unit | 10000
646 | Bifurcated Fan; 1.500 CFM dan aksesoris |  | Unit | 10000
647 | Propeller Fan, 75 CFM dan aksesoris |  | Unit | 10000
648 | Propeller Fan, 100 CFM dan aksesoris |  | Unit | 10000
649 | Propeller Fan, 150 CFM dan aksesoris |  | Unit | 10000
650 | Propeller Fan, 375 CFM dan aksesoris |  | Unit | 10000
651 | Propeller Fan, 500 CFM dan aksesoris |  | Unit | 10000
652 | Propeller Fan, 600 CFM dan aksesoris |  | Unit | 10000
653 | Intake Grille 600 x 300 mm dan aksesoris |  | Unit | 10000
654 | Intake Grille 650 x 350 mm dan aksesoris |  | Unit | 10000
655 | Intake Grille 800 x 350 mm dan aksesoris |  | Unit | 10000
656 | Intake Grille 800 x 400 mm dan aksesoris |  | Unit | 10000
657 | Intake Louvre, 700 x 400 mm dan aksesoris |  | Unit | 10000
658 | Fan Louvre, 750 x 400 mm dan aksesoris |  | Unit | 10000
659 | Fan Louvre, 900 x 500 mm dan aksesoris |  | Unit | 10000
660 | Fan Louvre, 1.000 x 400 mm dan aksesoris |  | Unit | 10000
661 | Fan Louvre, 1.000 x 450 mm dan aksesoris |  | Unit | 10000
662 | Exhaust Grille, 150 x 150 mm dan aksesoris |  | Unit | 10000
663 | Exhaust Grille, 200 x 200 mm dan aksesoris |  | Unit | 10000
664 | Exhaust Grille, 600 x 300 mm dan aksesoris |  | Unit | 10000
665 | Exhaust Grille, 650 x 350 mm dan aksesoris |  | Unit | 10000
666 | Exhaust Grille, 900 x 400 mm dan aksesoris |  | Unit | 10000
667 | Exhaust Louvre, 200 x 200 mm dan aksesoris |  | Unit | 10000
668 | Exhaust Louvre, 450 x 250 mm dan aksesoris |  | Unit | 10000
669 | Exhaust Louvre, 400 x 300 mm dan aksesoris |  | Unit | 10000
670 | Exhaust Louvre, 750 x 350 mm dan aksesoris |  | Unit | 10000
671 | Exhaust Louvre, 800 x 400 mm dan aksesoris |  | Unit | 10000
672 | Exhaust Louvre, 850 x 400 mm dan aksesoris |  | Unit | 10000
673 | Exhaust Louvre, 900 x 500 mm dan aksesoris |  | Unit | 10000
674 | Exhaust Louvre, 1.000 x 400 mm dan aksesoris |  | Unit | 10000
675 | Exhaust Louvre, 1.000 x 450 mm dan aksesoris |  | Unit | 10000
676 | Kabel Power Fan NYM 3 x 2,5 mm² dan aksesoris |  | M | 10000
677 | Kabel Kontrol Fan NYM 3 x 2,5 mm² dan aksesoris |  | M | 10000
678 | Propeller Fan, 370 CFM dan aksesoris |  | Unit | 10000
679 | Propeller Fan, 1200 CFM dan aksesoris |  | Unit | 10000
680 | Kabel Power Exhaust Fan NYY 3x2,5 mm2 dan aksesoris |  | m' | 10000
681 | Exhaust Grille dia. 4" dan aksesoris |  | Unit | 10000
682 | Ceiling Fan Sirroco dan aksesoris |  | Unit | 10000
683 | Centrifugal Fan Kap. 15.800 cfm dan aksesoris |  | Unit | 10000
684 | Centrifugal Fan Kap. 15.800 cfm c/w Panel Control VSD dan aksesoris |  | Unit | 10000
685 | Centrifugal Fan Kap. 9.600 cfm dan aksesoris |  | Unit | 10000
686 | Centrifugal Fan Kap. 9.600 cfm c/w Panel Control VSD dan aksesoris |  | Unit | 10000
687 | Centrifugal Fan Kap. 4.800 cfm dan aksesoris |  | Unit | 10000
688 | Centrifugal Fan Kap. 4.800 cfm c/w Panel Control VSD dan aksesoris |  | Unit | 10000
689 | Box Louvre 450 x 300 mm dan aksesoris |  | Unit | 10000
690 | Exhaust Louvre 450 x 300 mm dan aksesoris |  | Unit | 10000
691 | ZINK BJLS 50 (Tanpa Isolasi) |  | m2 | 10000
692 | Flinkote |  | Lot | 10000
693 | Finish Cat |  | Lot | 10000
694 | Hanger + Support |  | Lot | 10000
695 | ZINK BJLS 60 (Tanpa Isolasi) |  | m2 | 10000
696 | ZINK BJLS 70 (Tanpa Isolasi) |  | m2 | 10000
697 | ZINK BJLS 80 (Tanpa Isolasi) |  | m2 | 10000
698 | ZINK BJLS 100 (Tanpa Isolasi) |  | m2 | 10000
699 | ZINK BJLS 50 (Isolasi Luar) |  | m2 | 10000
700 | ZINK BJLS 60 (Isolasi Luar) |  | m2 | 10000
701 | ZINK BJLS 70 (Isolasi Luar) |  | m2 | 10000
702 | ZINK BJLS 80 (Isolasi Luar) |  | m2 | 10000
703 | ZINK BJLS 100 (Isolasi Luar) |  | m2 | 10000
704 | ZINK BJLS 50 (Isolasi Luar Dalam) |  | m2 | 10000
705 | ZINK BJLS 60 (Isolasi Luar Dalam) |  | m2 | 10000
706 | ZINK BJLS 70 (Isolasi Luar Dalam) |  | m2 | 10000
707 | ZINK BJLS 80 (Isolasi Luar Dalam) |  | m2 | 10000
708 | ZINK BJLS 100 (Isolasi Luar Dalam) |  | m2 | 10000
709 | Ducting PU |  | m2 | 10000
710 | Flexible Duct 200 mm dan aksesoris |  | m' | 10000
711 | Flexible Duct 250 mm dan aksesoris |  | m' | 10000
712 | Tukang Pipa |  | OH | 10000
713 | Pipa Tembaga B280 Dia. 6,4 mm (1/4") dan aksesoris |  | m' | 10000
714 | Isolasi |  | m' | 10000
715 | Duct Tape |  | Gulung | 10000
716 | Pipa Tembaga B280 Dia. 9,5 mm (3/8") dan aksesoris |  | m' | 10000
717 | Pipa Tembaga B280 Dia. 12,7 mm (1/2") dan aksesoris |  | m' | 10000
718 | Pipa Tembaga B280 Dia. 15,9 mm (5/8") dan aksesoris |  | m' | 10000
719 | Pipa Tembaga B280 Dia. 19,1 mm (3/4") dan aksesoris |  | m' | 10000
720 | Pipa Tembaga B280 Dia. 22,2 mm (7/8") dan aksesoris |  | m' | 10000
721 | Pipa Tembaga B280 Dia. 25,4 mm (1") dan aksesoris |  | m' | 10000
722 | Pipa Tembaga B280 Dia. 28,6 mm (1- 1/8") dan aksesoris |  | m' | 10000
723 | Pipa Tembaga B280 Dia. 34,9 mm (1- 3/8") dan aksesoris |  | m' | 10000
724 | Pipa Tembaga B280 Dia. 41,3 mm (1- 5/8") dan aksesoris |  | m' | 10000
725 | PIPA PVC AW ; Dia. 1/2" ; (15 mm) dan aksesoris |  | m' | 10000
726 | PIPA PVC AW ; Dia. 3/4" ; (20 mm) dan aksesoris |  | m' | 10000
727 | PIPA PVC AW ; Dia. 1" ; (25 mm) dan aksesoris |  | m' | 10000
728 | PIPA PVC AW ; Dia. 1-1/4" ; (32 mm) dan aksesoris |  | m' | 10000
729 | PIPA PVC AW ; Dia. 1-1/2" ; (40 mm) dan aksesoris |  | m' | 10000
730 | PIPA PVC AW ; Dia. 2" ; (50 mm) dan aksesoris |  | m' | 10000
731 | PIPA PVC AW ; Dia. 2-1/2" ; (65 mm) dan aksesoris |  | m' | 10000
732 | PIPA PVC AW ; Dia. 3" (80 mm) dan aksesoris |  | m' | 10000
733 | PIPA PVC AW ; Dia. 4" ; (100 mm) dan aksesoris |  | m' | 10000
734 | Pipa Tembaga B280 Dia. 1/4" + 3/8" dan aksesoris |  | m' | 10000
735 | Pipa Tembaga B280 Dia. 1/4" + 1/2" dan aksesoris |  | m' | 10000
736 | Pipa Tembaga B280 Dia. 1/4" + 5/8") dan aksesoris |  | m' | 10000
737 | Box Diffuser 250 x 250 mm dan aksesoris |  | Unit | 10000
738 | Box Diffuser 350 x 350 mm dan aksesoris |  | Unit | 10000
739 | PRV SET dia. 50 mm dan aksesoris |  | Unit | 10000
740 | PRV SET dia. 65 mm dan aksesoris |  | Unit | 10000
741 | PRV SET dia. 80 mm dan aksesoris |  | Unit | 10000
742 | PRV SET dia. 100 mm dan aksesoris |  | Unit | 10000
743 | PRV SET dia. 150 mm dan aksesoris |  | Unit | 10000
744 | PRV SET dia. 200 mm dan aksesoris |  | Unit | 10000
745 | MCV Set dia. 80 mm dan aksesoris |  | Unit | 10000
746 | MCV Set dia. 100 mm dan aksesoris |  | Unit | 10000
747 | MCV Set dia. 150 mm dan aksesoris |  | Unit | 10000
748 | BCV Set dia. 50 mm |  | Set | 10000
749 | BCV Set dia. 65 mm |  | Set | 10000
750 | BCV Set dia. 80 mm |  | Set | 10000
751 | BCV Set dia. 100 mm |  | Set | 10000
752 | BCV Set dia. 150 mm |  | Set | 10000
753 | Automatic Air Vent dia. 50 mm dan aksesoris |  | Unit | 10000
754 | Automatic Air Vent dia. 80 mm dan aksesoris |  | Unit | 10000
755 | Safety Valve dia. 100 mm dan aksesoris |  | Unit | 10000
756 | Safety Valve dia. 150 mm dan aksesoris |  | Unit | 10000
757 | Flow Meter Analog dia. 100 mm dan aksesoris |  | Unit | 10000
758 | Flow Meter Analog dia. 200 mm dan aksesoris |  | Unit | 10000
759 | Landing Valve 2,5" dan aksesoris |  | Unit | 10000
760 | Orifice Plate dia. 25 mm dan aksesoris |  | Unit | 10000
761 | Sprinkler Head Pendant dan aksesoris |  | Unit | 10000
762 | Sprinkler Head Upright dan aksesoris |  | Unit | 10000
763 | Hydrant Pillar dan aksesoris |  | Unit | 10000
764 | IHB dan aksesoris |  | Unit | 10000
765 | OHB dan aksesoris |  | Unit | 10000
766 | Siamesse Connection dan aksesoris |  | Unit | 10000
767 | Sprinkler Thermatic C02 3,5 Kg dan aksesoris |  | Unit | 10000
768 | Fire Extinguisher 3 Kg dan aksesoris |  | Unit | 10000
769 | Fire Extinguisher 5 Kg dan aksesoris |  | Unit | 10000
770 | Fire Extinguisher 25 Kg dan aksesoris |  | Unit | 10000
771 | Fire Extinguisher 6 Kg dan aksesoris |  | Unit | 10000
772 | Jockey Fire Pump Vertical Multi Stage, 25 USGPM dan aksesoris |  | Unit | 10000
773 | Main Fire Pump Centrifugal End Suction, 1.000 USGPM dan aksesoris |  | Unit | 10000
774 | Diesel Fire Pump Centrifugal End Suction, 1.000 USGPM dan aksesoris |  | Unit | 10000
775 | Main Fire Pump Centrifugal End Suction, 1.250 USGPM dan aksesoris |  | Unit | 10000
776 | Diesel Fire Pump Centrifugal End Suction, 1.250 USGPM dan aksesoris |  | Unit | 10000
777 | Fire Stop Mortar |  | kg | 10000
778 | Rockwool density 80kg/m3 t-40 |  | m2 | 10000
779 | Pelat Besi |  | m2 | 10000
780 | Hollow 50 x 50mm |  | m | 10000
781 | Support dan aksesoris |  | set | 10000
PLUMBING
1 | Roof Tank Fiberglass Kapasitas 2 m3 + Material Bantu / Aksesoris |  | Unit | 10000
2 | Roof Tank Fiberglass Kapasitas 4 m3 + Material Bantu / Aksesoris |  | Unit | 10000
3 | Roof Tank Fiberglass Kapasitas 12 m3 + Material Bantu / Aksesoris |  | Unit | 10000
4 | Roof Tank Stainless Kapasitas 2 m3 + Material Bantu / Aksesoris |  | Unit | 10000
5 | Roof Tank Stainless Kapasitas 4 m3 + Material Bantu / Aksesoris |  | Unit | 10000
6 | Roof Tank Stainless Kapasitas 12 m3 + Material Bantu / Aksesoris |  | Unit | 10000
7 | Tangki Toren Kapasitas 0,7 m3 + Material Bantu / Aksesoris |  | Unit | 10000
8 | Tangki Toren Kapasitas 1,5 m3 + Material Bantu / Aksesoris |  | Unit | 10000
9 | Tangki Toren Kapasitas 2,5 m3 + Material Bantu / Aksesoris |  | Unit | 10000
10 | Tangki Toren Kapasitas 3 m3 + Material Bantu / Aksesoris |  | Unit | 10000
11 | Tangki Toren Kapasitas 4 m3 + Material Bantu / Aksesoris |  | Unit | 10000
12 | Tangki Toren Kapasitas 5 m3 + Material Bantu / Aksesoris |  | Unit | 10000
13 | Tangki Toren Kapasitas 5,5 m3 + Material Bantu / Aksesoris |  | Unit | 10000
14 | Tangki Toren Kapasitas 6 m3 + Material Bantu / Aksesoris |  | Unit | 10000
15 | Tangki panel FRP kapasitas 12 m3 + Material Bantu / Aksesoris |  | Unit | 10000
16 | Tangki panel Stainless Steel kapasitas 12 m3 + Material Bantu / Aksesoris |  | Unit | 10000
17 | Tangki panel GRP kapasitas 12 m3 + Material Bantu / Aksesoris |  | Unit | 10000
18 | Tangki Toren Kapasitas 0,5 m3 + Material Bantu / Aksesoris |  | Unit | 10000
19 | Tangki panel GRP kapasitas 16 m3 + Material Bantu / Aksesoris |  | Unit | 10000
20 | Tangki Toren Kapasitas 2,2 m3 + Material Bantu / Aksesoris |  | Unit | 10000
21 | Pompa Transfer 150 lpm (Centrifugal End Suction) + Material Bantu / Aksesoris |  | Set | 10000
22 | Pompa Booster 450 lpm (Centrifugal End Suction) + Material Bantu / Aksesoris |  | Set | 10000
23 | Pompa Booster 150 lpm (Vertical in Line - Packaged) + Material Bantu / Aksesoris |  | Set | 10000
24 | Pompa Jet 27 lpm + Material Bantu / Aksesoris |  | Set | 10000
25 | Pompa Jet 34 lpm + Material Bantu / Aksesoris |  | Set | 10000
26 | Pompa Jet 100 lpm + Material Bantu / Aksesoris |  | Set | 10000
27 | Pompa Lift 80 lpm + Material Bantu / Aksesoris |  | Set | 10000
28 | Pompa Lift 250 lpm + Material Bantu / Aksesoris |  | Set | 10000
29 | Pompa Jet 30 lpm + Material Bantu / Aksesoris |  | Set | 10000
30 | Pompa Transfer 500 lpm (Centrifugal End Suction) + Material Bantu / Aksesoris |  | Set | 10000
31 | Pompa Transfer 50 lpm (Centrifugal End Suction) + Material Bantu / Aksesoris |  | Set | 10000
32 | Sand Filter Kapasitas 0,1 m3/hari + Material Bantu / Aksesoris |  | Unit | 10000
33 | Sand Filter Kapasitas 14 m3/hari + Material Bantu / Aksesoris |  | Unit | 10000
34 | Carbon Filter Kapasitas 0,1 m3/hari + Material Bantu / Aksesoris |  | Unit | 10000
35 | Carbon Filter Kapasitas 0,6 m3/hari + Material Bantu / Aksesoris |  | Unit | 10000
36 | Silika Filter Kapasitas 0,1 m3/hari + Material Bantu / Aksesoris |  | Unit | 10000
37 | Priming Tank Fiber 500 liter + Material Bantu / Aksesoris |  | Unit | 10000
38 | Priming Tank Fiber 800 liter + Material Bantu / Aksesoris |  | Unit | 10000
39 | Priming Tank Fiber 1.000 liter + Material Bantu / Aksesoris |  | Unit | 10000
40 | Priming Tank Fiber 2.000 liter + Material Bantu / Aksesoris |  | Unit | 10000
41 | Pressure Tank 1.000 liter + Material Bantu / Aksesoris |  | Unit | 10000
42 | Sewage Treatment Plant (STP) (Fiberglass) Kap. 2 m3 + Material Bantu / Aksesoris |  | Unit | 10000
43 | Sewage Treatment Plant (STP) (Fiberglass) Kap. 5 m3 + Material Bantu / Aksesoris |  | Unit | 10000
44 | Sewage Treatment Plant (STP) (Fiberglass) Kap. 10 m3 + Material Bantu / Aksesoris |  | Unit | 10000
45 | Sewage Treatment Plant (STP) (Fiberglass) Kap. 30 m3 + Material Bantu / Aksesoris |  | Unit | 10000
46 | Sewage Treatment Plant (STP) (Precast) Kap. 30 m3 + Material Bantu / Aksesoris |  | Unit | 10000
47 | Sewage Treatment Plant (STP) (Fiberglass) Kap. 1 m3 + Material Bantu / Aksesoris |  | Unit
48 | Bio Filter Anaerobic Aerobic Clarifier Packed Kap 50 m3 + Material Bantu / Aksesoris |  | Unit | 10000
49 | Pompa Sump Pit (Submersible Cutter Pump) Kapasitas 100 m3/jam + Material Bantu / Aksesoris |  | Unit | 10000
50 | Pompa (Submersible Cutter Pump) Kapasitas 75 LPM + Material Bantu / Aksesoris |  | Unit | 10000
51 | Pompa (Submersible Cutter Pump) Kapasitas 100 LPM + Material Bantu / Aksesoris |  | Unit | 10000
52 | Grease Trap Portable (Fiberglass) Kap. 30 Liter + Material Bantu / Aksesoris |  | Unit | 10000
53 | Grease Trap Portable (Stainless) Kap. 30 Liter + Material Bantu / Aksesoris |  | Unit | 10000
54 | Grease Trap Central (Fiberglass) Kap. 5 m3 + Material Bantu / Aksesoris |  | Unit | 10000
55 | Galian Tanah Biasa |  | m3 | 10000
56 | Urugan tanah |  | m3 | 10000
57 | Buis Beton d=80cm |  | buah | 10000
58 | Ijuk |  | kg | 10000
59 | Batu pecah / kerikil |  | m3 | 10000
60 | Tutup Beton : Bertulang |  |  | 10000
61 | Beton |  | m3 | 10000
62 | Tulangan |  | kg | 10000
63 | Bekisting |  | m2 | 10000
64 | Pipa PVC 4" |  | m' | 10000
65 | Urukan Tanah |  | m2 | 10000
66 | Bata Merah |  | Buah | 10000
67 | Semen Portland |  | Kg | 10000
68 | Pasir Pasang |  | m3 | 10000
69 | Pasir Beton |  | m3 | 10000
70 | Kerikil |  | m3 | 10000
71 | Baja Tulangan |  | Kg | 10000
72 | Pipa PVC AW ; Dia. 1/2" ; (15 mm) + fitting & aksesoris |  | m' | 10000
73 | Pipa PVC AW ; Dia. 3/4" ; (20 mm) + fitting & aksesoris |  | m' | 10000
74 | Pipa PVC AW ; Dia. 1" ; (25 mm) + fitting & aksesoris |  | m' | 10000
75 | Pipa PVC AW ; Dia. 1-1/4" ; (32 mm) + fitting & aksesoris |  | m' | 10000
76 | Pipa PVC AW ; Dia. 1-1/2" ; (40 mm) + fitting & aksesoris |  | m' | 10000
77 | Pipa PVC AW ; Dia. 2" ; (50 mm) + fitting & aksesoris |  | m' | 10000
78 | Pipa PVC AW ; Dia. 2-1/2" ; (65 mm) + fitting & aksesoris |  | m' | 10000
79 | Pipa PVC AW ; Dia. 3" ; (80 mm) + fitting & aksesoris |  | m' | 10000
80 | Pipa PVC AW ; Dia. 4" ; (100 mm) + fitting & aksesoris |  | m' | 10000
81 | Pipa PVC AW ; Dia. 5" ; (125 mm) + fitting & aksesoris |  | m' | 10000
82 | Pipa PVC AW ; Dia. 6" ; (150 mm) + fitting & aksesoris |  | m' | 10000
83 | Pipa PVC AW ; Dia. 8" ; (200 mm) + fitting & aksesoris |  | m' | 10000
84 | Pipa PVC AW ; Dia. 10" ; (250 mm) + fitting & aksesoris |  | m' | 10000
85 | Pipa PVC AW ; Dia. 12" (300 mm) + fitting & aksesoris |  | m' | 10000
86 | Pipa PVC AW ; Dia. 14" ; (350 mm) + fitting & aksesoris |  | m' | 10000
87 | Pipa PVC AW ; Dia. 16" ; (400 mm) + fitting & aksesoris |  | m' | 10000
88 | Pipa PVC D ; Dia. 1-1/4" ; (32 mm) + fitting & aksesoris |  | m' | 10000
89 | Pipa PVC D ; Dia. 1-1/2" ; (40 mm) + fitting & aksesoris |  | m' | 10000
90 | Pipa PVC D ; Dia. 2" ; (50 mm) + fitting & aksesoris |  | m' | 10000
91 | Pipa PVC D ; Dia. 2-1/2" ; (65 mm) + fitting & aksesoris |  | m' | 10000
92 | Pipa PVC D ; Dia. 3" (80 mm) + fitting & aksesoris |  | m' | 10000
93 | Pipa PVC D ; Dia. 4" ; (100 mm) + fitting & aksesoris |  | m' | 10000
94 | Pipa PVC D ; Dia. 5" ; (125 mm) + fitting & aksesoris |  | m' | 10000
95 | Pipa PVC D ; Dia. 6" ; (150 mm) + fitting & aksesoris |  | m' | 10000
96 | Pipa PVC D ; Dia. 8" ; (200 mm) + fitting & aksesoris |  | m' | 10000
97 | Pipa PVC D ; Dia. 10" ; (250 mm) + fitting & aksesoris |  | m' | 10000
98 | Pipa PVC D ; Dia. 12" ; (300 mm) + fitting & aksesoris |  | m' | 10000
99 | Pipa PVC D ; Dia. 14" ; (350 mm) + fitting & aksesoris |  | m' | 10000
100 | Pipa PVC D ; Dia. 16" ; (400 mm) + fitting & aksesoris |  | m' | 10000
101 | Pipa galvanis MED CLASS ; Dia. 1/2" ; (15 mm) + fitting & aksesoris |  | m' | 10000
102 | Pipa galvanis MED CLASS ; Dia. 3/4" ; (20 mm) + fitting & aksesoris |  | m' | 10000
103 | Pipa galvanis MED CLASS ; Dia. 1" ; (25 mm) + fitting & aksesoris |  | m' | 10000
104 | Pipa galvanis MED CLASS ; Dia. 1-1/4" ; (32 mm) + fitting & aksesoris |  | m' | 10000
105 | Pipa galvanis MED CLASS ; Dia. 1-1/2" ; (40 mm) + fitting & aksesoris |  | m' | 10000
106 | Pipa galvanis MED CLASS ; Dia. 2" ; (50 mm) + fitting & aksesoris |  | m' | 10000
107 | Pipa galvanis MED CLASS ; Dia. 2-1/2" ; (65 mm) + fitting & aksesoris |  | m' | 10000
108 | Pipa galvanis MED CLASS ; Dia. 3" ; (80 mm) + fitting & aksesoris |  | m' | 10000
109 | Pipa galvanis MED CLASS ; Dia. 4" ; (100 mm) + fitting & aksesoris |  | m' | 10000
110 | Pipa galvanis MED CLASS ; Dia. 5" ; (125 mm) + fitting & aksesoris |  | m' | 10000
111 | Pipa galvanis MED CLASS ; Dia. 6" ; (150 mm) + fitting & aksesoris |  | m' | 10000
112 | Pipa galvanis MED CLASS ; Dia. 8" ; (200 mm) + fitting & aksesoris |  | m' | 10000
113 | Pipa galvanis MED CLASS ; Dia. 10" ; (250 mm) + fitting & aksesoris |  | m' | 10000
114 | Pipa galvanis MED CLASS ; Dia. 12" ; (300 mm) + fitting & aksesoris |  | m' | 10000
115 | Pipa galvanis MED CLASS ; Dia. 14" ; (350 mm) + fitting & aksesoris |  | m' | 10000
116 | Pipa galvanis MED CLASS ; Dia. 16" ; (400 mm) + fitting & aksesoris |  | m' | 10000
117 | Pipa galvanis SCH 40 ; Dia. 1/2" ; (15 mm) + fitting & aksesoris |  | m' | 10000
118 | Pipa galvanis SCH 40 ; Dia. 3/4" ; (20 mm) + fitting & aksesoris |  | m' | 10000
119 | Pipa galvanis SCH 40 ; Dia. 1" ; (25 mm) + fitting & aksesoris |  | m' | 10000
120 | Pipa galvanis SCH 40 ; Dia. 1-1/4" ; (32 mm) + fitting & aksesoris |  | m' | 10000
121 | Pipa galvanis SCH 40 ; Dia. 1-1/2" ; (40 mm) + fitting & aksesoris |  | m' | 10000
122 | Pipa galvanis SCH 40 ; Dia. 2" ; (50 mm) + fitting & aksesoris |  | m' | 10000
123 | Pipa galvanis SCH 40 ; Dia. 2-1/2" ; (65 mm) + fitting & aksesoris |  | m' | 10000
124 | Pipa galvanis SCH 40 ; Dia. 3" ; (80 mm) + fitting & aksesoris |  | m' | 10000
125 | Pipa galvanis SCH 40 ; Dia. 4" ; (100 mm) + fitting & aksesoris |  | m' | 10000
126 | Pipa galvanis SCH 40 ; Dia. 5" ; (125 mm) + fitting & aksesoris |  | m' | 10000
127 | Pipa galvanis SCH 40 ; Dia. 6" ; (150 mm) + fitting & aksesoris |  | m' | 10000
128 | Pipa galvanis SCH 40 ; Dia. 8" ; (200 mm) + fitting & aksesoris |  | m' | 10000
129 | Pipa galvanis SCH 40 ; Dia. 10" ; (250 mm) + fitting & aksesoris |  | m' | 10000
130 | Pipa galvanis SCH 40 ; Dia. 12" ; (300 mm) + fitting & aksesoris |  | m' | 10000
131 | Pipa galvanis SCH 40 ; Dia. 14" ; (350 mm) + fitting & aksesoris |  | m' | 10000
132 | Pipa galvanis SCH 40 ; Dia. 16" ; (400 mm) + fitting & aksesoris |  | m' | 10000
133 | Pipa PPR PN 10 ; Dia. 1/2" ; (15 mm) + fitting & aksesoris |  | m' | 10000
134 | Pipa PPR PN 10 ; Dia. 3/4" ; (20 mm) + fitting & aksesoris |  | m' | 10000
135 | Pipa PPR PN 10 ; Dia. 1" ; (25 mm) + fitting & aksesoris |  | m' | 10000
136 | Pipa PPR PN 10 ; Dia. 1-1/4" ; (32 mm) + fitting & aksesoris |  | m' | 10000
137 | Pipa PPR PN 10 ; Dia. 1-1/2" ; (40 mm) + fitting & aksesoris |  | m' | 10000
138 | Pipa PPR PN 10 ; Dia. 2" ; (50 mm) + fitting & aksesoris |  | m' | 10000
139 | Pipa PPR PN 10 ; Dia. 2-1/2" ; (65 mm) + fitting & aksesoris |  | m' | 10000
140 | Pipa PPR PN 10 ; Dia. 3" ; (80 mm) + fitting & aksesoris |  | m' | 10000
141 | Pipa PPR PN 10 ; Dia. 4" ; (100 mm) + fitting & aksesoris |  | m' | 10000
142 | Pipa PPR PN 10 ; Dia. 6" ; (150 mm) + fitting & aksesoris |  | m' | 10000
143 | Pipa PPR PN 20 ; Dia. 1/2" ; (15 mm) + fitting & aksesoris |  | m' | 10000
144 | Pipa PPR PN 20 ; Dia. 3/4" ; (20 mm) + fitting & aksesoris |  | m' | 10000
145 | Pipa PPR PN 20 ; Dia. 1" ; (25 mm) + fitting & aksesoris |  | m' | 10000
146 | Pipa PPR PN 20 ; Dia. 1-1/4" ; (32 mm) + fitting & aksesoris |  | m' | 10000
147 | Pipa PPR PN 20 ; Dia. 1-1/2" ; (40 mm) + fitting & aksesoris |  | m' | 10000
148 | Pipa PPR PN 20 ; Dia. 2" ; (50 mm) + fitting & aksesoris |  | m' | 10000
149 | Pipa PPR PN 20 ; Dia. 2-1/2" ; (65 mm) + fitting & aksesoris |  | m' | 10000
150 | Pipa PPR PN 20 ; Dia. 3" ; (80 mm) + fitting & aksesoris |  | m' | 10000
151 | Pipa PPR PN 20 ; Dia. 4" ; (100 mm) + fitting & aksesoris |  | m' | 10000
152 | Pipa PPR PN 20 ; Dia. 6" ; (150 mm) + fitting & aksesoris |  | m' | 10000
153 | Pipa BS MED CLASS ; Dia. 1/2" ; (15 mm) + fitting & aksesoris |  | m' | 10000
154 | Pipa BS MED CLASS ; Dia. 3/4" ; (20 mm) + fitting & aksesoris |  | m' | 10000
155 | Pipa BS MED CLASS ; Dia. 1" ; (25 mm) + fitting & aksesoris |  | m' | 10000
156 | Pipa BS MED CLASS Dia. 1-1/4" ; (32 mm) + fitting & aksesoris |  | m' | 10000
157 | Pipa BS MED CLASS Dia. 1-1/2" ; (40 mm) + fitting & aksesoris |  | m' | 10000
158 | Pipa BS MED CLASS ; Dia. 2" ; (50 mm) + fitting & aksesoris |  | m' | 10000
159 | Pipa BS MED CLASS Dia. 2-1/2" ; (65 mm) + fitting & aksesoris |  | m' | 10000
160 | Pipa BS MED CLASS ; Dia. 3" ; (80 mm) + fitting & aksesoris |  | m' | 10000
161 | Pipa BS MED CLASS ; Dia. 4" ; (100 mm) + fitting & aksesoris |  | m' | 10000
162 | Pipa BS MED CLASS ; Dia. 5" ; (125 mm) + fitting & aksesoris |  | m' | 10000
163 | Pipa BS MED CLASS ; Dia. 6" ; (150 mm) + fitting & aksesoris |  | m' | 10000
164 | Pipa BS MED CLASS ; Dia. 8" ; (200 mm) + fitting & aksesoris |  | m' | 10000
165 | Pipa BS MED CLASS ; Dia. 10" ; (250 mm) + fitting & aksesoris |  | m' | 10000
166 | Pipa BS MED CLASS ; Dia. 12" ; (300 mm) + fitting & aksesoris |  | m' | 10000
167 | Pipa BS MED CLASS ; Dia. 14" ; (350 mm) + fitting & aksesoris |  | m' | 10000
168 | Pipa BS MED CLASS ; Dia. 16" ; (400 mm) + fitting & aksesoris |  | m' | 10000
169 | Pipa BS SCH 40 ; Dia. 1/2" ; (15 mm) + fitting & aksesoris |  | m' | 10000
170 | Pipa BS SCH 40 ; Dia. 3/4" ; (20 mm) + fitting & aksesoris |  | m' | 10000
171 | Pipa BS SCH 40 ; Dia. 1" ; (25 mm) + fitting & aksesoris |  | m' | 10000
172 | Pipa BS SCH 40 ; Dia. 1-1/4" ; (32 mm) + fitting & aksesoris |  | m' | 10000
173 | Pipa BS SCH 40 ; Dia. 1-1/2" ; (40 mm) + fitting & aksesoris |  | m' | 10000
174 | Pipa BS SCH 40 ; Dia. 2" ; (50 mm) + fitting & aksesoris |  | m' | 10000
175 | Pipa BS SCH 40 ; Dia. 2-1/2" ; (65 mm) + fitting & aksesoris |  | m' | 10000
176 | Pipa BS SCH 40 ; Dia. 3" ; (80 mm) + fitting & aksesoris |  | m' | 10000
177 | Pipa BS SCH 40 ; Dia. 4" ; (100 mm) + fitting & aksesoris |  | m' | 10000
178 | Pipa BS SCH 40 ; Dia. 5" ; (125 mm) + fitting & aksesoris |  | m' | 10000
179 | Pipa BS SCH 40 ; Dia. 6" ; (150 mm) + fitting & aksesoris |  | m' | 10000
180 | Pipa BS SCH 40 ; Dia. 8" ; (200 mm) + fitting & aksesoris |  | m' | 10000
181 | Pipa BS SCH 40 ; Dia. 10" ; (250 mm) + fitting & aksesoris |  | m' | 10000
182 | Pipa BS SCH 40 ; Dia. 12" ; (300 mm) + fitting & aksesoris |  | m' | 10000
183 | Pipa BS SCH 40 ; Dia. 14" ; (350 mm) + fitting & aksesoris |  | m' | 10000
184 | Pipa BS SCH 40 ; Dia. 16" ; (400 mm) + fitting & aksesoris |  | m' | 10000
185 | Pipa Tanah dia 15 cm |  | m' | 10000
186 | Pasir Urug |  | m3 | 10000
187 | Pipa Tanah dia 20 cm |  | m' | 10000
188 | (AHS PIPA LUAR GEDUNG) |  |  | 10000
189 | Gate Valve 10 K ; Dia. 1/2“ (15 mm) + Material Bantu |  | Unit | 10000
190 | Gate Valve 10 K ; Dia. 3/4“ (20 mm) + Material Bantu |  | Unit | 10000
191 | Gate Valve 10 K ; Dia. 1“ (25 mm) + Material Bantu |  | Unit | 10000
192 | Gate Valve 10 K ; Dia. 1-1/4“ (32 mm) + Material Bantu |  | Unit | 10000
193 | Gate Valve 10 K ; Dia. 1-1/2“ (40 mm) + Material Bantu |  | Unit | 10000
194 | Gate Valve 10 K ; Dia. 2“ (50 mm) + Material Bantu |  | Unit | 10000
195 | Gate Valve 10 K ; Dia. 2-1/2“ (65 mm) + Material Bantu |  | Unit | 10000
196 | Gate Valve 10 K ; Dia. 3“ (80 mm) + Material Bantu |  | Unit | 10000
197 | Gate Valve 10 K ; Dia. 4“ (100 mm) + Material Bantu |  | Unit | 10000
198 | Gate Valve 10 K ; Dia. 5“ (125 mm) + Material Bantu |  | Unit | 10000
199 | Gate Valve 10 K ; Dia. 6“ (150 mm) + Material Bantu |  | Unit | 10000
200 | Gate Valve 10 K ; Dia. 8“ (200 mm) + Material Bantu |  | Unit | 10000
201 | Gate Valve 10 K ; Dia. 10“ (250 mm) + Material Bantu |  | Unit | 10000
202 | Gate Valve 10 K ; Dia. 12“ (300 mm) + Material Bantu |  | Unit | 10000
203 | Gate Valve 12 K ; Dia. 6“ (150 mm) + Material Bantu |  | Unit | 10000
204 | Gate Valve 16 K ; Dia. 1/2“ (15 mm) + Material Bantu |  | Unit | 10000
205 | Gate Valve 16 K ; Dia. 3/4“ (20 mm) + Material Bantu |  | Unit | 10000
206 | Gate Valve 16 K ; Dia. 1“ (25 mm) + Material Bantu |  | Unit | 10000
207 | Gate Valve 16 K ; Dia. 1-1/4“ (32 mm) + Material Bantu |  | Unit | 10000
208 | Gate Valve 16 K ; Dia. 1-1/2“ (40 mm) + Material Bantu |  | Unit | 10000
209 | Gate Valve 16 K ; Dia. 2“ (50 mm) + Material Bantu |  | Unit | 10000
210 | Gate Valve 16 K ; Dia. 2-1/2“ (65 mm) + Material Bantu |  | Unit | 10000
211 | Gate Valve 16 K ; Dia. 3“ (80 mm) + Material Bantu |  | Unit | 10000
212 | Gate Valve 16 K ; Dia. 4“ (100 mm) + Material Bantu |  | Unit | 10000
213 | Gate Valve 16 K ; Dia. 5“ (125 mm) + Material Bantu |  | Unit | 10000
214 | Gate Valve 16 K ; Dia. 6“ (150 mm) + Material Bantu |  | Unit | 10000
215 | Gate Valve 16 K ; Dia. 8“ (200 mm) + Material Bantu |  | Unit | 10000
216 | Gate Valve 16 K ; Dia. 10“ (250 mm) + Material Bantu |  | Unit | 10000
217 | Gate Valve 16 K ; Dia. 12“ (300 mm) + Material Bantu |  | Unit | 10000
218 | Gate Valve 20 K ; Dia. 1/2“ (15 mm) + Material Bantu |  | Unit | 10000
219 | Gate Valve 20 K ; Dia. 1“ (25 mm) + Material Bantu |  | Unit | 10000
220 | Gate Valve 20 K ; Dia. 2“ (50 mm) + Material Bantu |  | Unit | 10000
221 | Gate Valve 20 K ; Dia. 2-1/2“ (65 mm) + Material Bantu |  | Unit | 10000
222 | Gate Valve 25 K ; Dia. 3“ (80 mm) + Material Bantu |  | Unit | 10000
223 | Gate Valve 25 K ; Dia. 4“ (100 mm) + Material Bantu |  | Unit | 10000
224 | Gate Valve 25 K ; Dia. 6“ (150 mm) + Material Bantu |  | Unit | 10000
225 | Ball Valve ; Dia. 1/2“ (15 mm) + Material Bantu |  | Unit | 10000
226 | Ball Valve ; Dia. 3/4“ (20 mm) + Material Bantu |  | Unit | 10000
227 | Ball Valve ; Dia. 1“ (25 mm) + Material Bantu |  | Unit | 10000
228 | Ball Valve ; Dia. 1-1/4“ (32 mm) + Material Bantu |  | Unit | 10000
229 | Ball Valve ; Dia. 1-1/2“ (40 mm) + Material Bantu |  | Unit | 10000
230 | Ball Valve ; Dia. 2“ (50 mm) + Material Bantu |  | Unit | 10000
231 | Ball Valve ; Dia. 2-1/2“ (65 mm) + Material Bantu |  | Unit | 10000
232 | Ball Valve ; Dia. 3“ (80 mm) + Material Bantu |  | Unit | 10000
233 | Ball Valve ; Dia. 4“ (100 mm) + Material Bantu |  | Unit | 10000
234 | Check Valve 10 K ; Dia. 1/2“ (15 mm) + Material Bantu |  | Unit | 10000
235 | Check Valve 10 K ; Dia. 3/4“ (20 mm) + Material Bantu |  | Unit | 10000
236 | Check Valve 10 K ; Dia. 1“ (25 mm) + Material Bantu |  | Unit | 10000
237 | Check Valve 10 K ; Dia. 1-1/4“ (32 mm) + Material Bantu |  | Unit | 10000
238 | Check Valve 10 K ; Dia. 1-1/2“ (40 mm) + Material Bantu |  | Unit | 10000
239 | Check Valve 10 K ; Dia. 2“ (50 mm) + Material Bantu |  | Unit | 10000
240 | Check Valve 10 K ; Dia. 2-1/2“ (65 mm) + Material Bantu |  | Unit | 10000
241 | Check Valve 10 K ; Dia. 3“ (80 mm) + Material Bantu |  | Unit | 10000
242 | Check Valve 10 K ; Dia. 4“ (100 mm) + Material Bantu |  | Unit | 10000
243 | Check Valve 10 K ; Dia. 5“ (125 mm) + Material Bantu |  | Unit | 10000
244 | Check Valve 10 K ; Dia. 6“ (150 mm) + Material Bantu |  | Unit | 10000
245 | Check Valve 10 K ; Dia. 8“ (200 mm) + Material Bantu |  | Unit | 10000
246 | Check Valve 10 K ; Dia. 10“ (250 mm) + Material Bantu |  | Unit | 10000
247 | Check Valve 10 K ; Dia. 12“ (300 mm) + Material Bantu |  | Unit | 10000
248 | Check Valve 16 K ; Dia. 2“ (50 mm) + Material Bantu |  | Unit | 10000
249 | Check Valve 16 K ; Dia. 2-1/2“ (65 mm) + Material Bantu |  | Unit | 10000
250 | Check Valve 16 K ; Dia. 3“ (80 mm) + Material Bantu |  | Unit | 10000
251 | Check Valve 16 K ; Dia. 4“ (100 mm) + Material Bantu |  | Unit | 10000
252 | Check Valve 16 K ; Dia. 5“ (125 mm) + Material Bantu |  | Unit | 10000
253 | Check Valve 16 K ; Dia. 6“ (150 mm) + Material Bantu |  | Unit | 10000
254 | Check Valve 16 K ; Dia. 8“ (200 mm) + Material Bantu |  | Unit | 10000
255 | Check Valve 16 K ; Dia. 10“ (250 mm) + Material Bantu |  | Unit | 10000
256 | Check Valve 16 K ; Dia. 12“ (300 mm) + Material Bantu |  | Unit | 10000
257 | Strainer 10 K ; Dia. 1/2“ (15 mm) + Material Bantu |  | Unit | 10000
258 | Strainer 10 K ; Dia. 3/4“ (20 mm) + Material Bantu |  | Unit | 10000
259 | Strainer 10 K ; Dia. 1“ (25 mm) + Material Bantu |  | Unit | 10000
260 | Strainer 10 K ; Dia. 1-1/4“ (32 mm) + Material Bantu |  | Unit | 10000
261 | Strainer 10 K ; Dia. 1-1/2“ (40 mm) + Material Bantu |  | Unit | 10000
262 | Strainer 10 K ; Dia. 2“ (50 mm) + Material Bantu |  | Unit | 10000
263 | Strainer 10 K ; Dia. 2-1/2“ (65 mm) + Material Bantu |  | Unit | 10000
264 | Strainer 10 K ; Dia. 3“ (80 mm) + Material Bantu |  | Unit | 10000
265 | Strainer 10 K ; Dia. 4“ (100 mm) + Material Bantu |  | Unit | 10000
266 | Strainer 10 K ; Dia. 5“ (125 mm) + Material Bantu |  | Unit | 10000
267 | Strainer 10 K ; Dia. 6“ (150 mm) + Material Bantu |  | Unit | 10000
268 | Strainer 10 K ; Dia. 8“ (200 mm) + Material Bantu |  | Unit | 10000
269 | Strainer 10 K ; Dia. 10“ (250 mm) + Material Bantu |  | Unit | 10000
270 | Strainer 10 K ; Dia. 12“ (300 mm) + Material Bantu |  | Unit | 10000
271 | Strainer 10 K ; Dia. 14“ (350 mm) + Material Bantu |  | Unit | 10000
272 | Strainer 16 K ; Dia. 2“ (50 mm) + Material Bantu |  | Unit | 10000
273 | Strainer 16 K ; Dia. 2-1/2“ (65 mm) + Material Bantu |  | Unit | 10000
274 | Strainer 16 K ; Dia. 3“ (80 mm) + Material Bantu |  | Unit | 10000
275 | Strainer 16 K ; Dia. 4“ (100 mm) + Material Bantu |  | Unit | 10000
276 | Strainer 16 K ; Dia. 5“ (125 mm) + Material Bantu |  | Unit | 10000
277 | Strainer 16 K ; Dia. 6“ (150 mm) + Material Bantu |  | Unit | 10000
278 | Strainer 16 K ; Dia. 8“ (200 mm) + Material Bantu |  | Unit | 10000
279 | Strainer 16 K ; Dia. 10“ (250 mm) + Material Bantu |  | Unit | 10000
280 | Strainer 16 K ; Dia. 12“ (300 mm) + Material Bantu |  | Unit | 10000
281 | Floater Valve ; Dia. 1/2“ (15 mm) + Material Bantu |  | Unit | 10000
282 | Floater Valve ; Dia. 3/4“ (20 mm) + Material Bantu |  | Unit | 10000
283 | Floater Valve ; Dia. 1“ (25 mm) + Material Bantu |  | Unit | 10000
284 | Floater Valve ; Dia. 1-1/4“ (32 mm) + Material Bantu |  | Unit | 10000
285 | Floater Valve ; Dia. 1-1/2“ (40 mm) + Material Bantu |  | Unit | 10000
286 | Floater Valve ; Dia. 2“ (50 mm) + Material Bantu |  | Unit | 10000
287 | Floater Valve ; Dia. 2-1/2“ (65 mm) + Material Bantu |  | Unit | 10000
288 | Floater Valve ; Dia. 3“ (80 mm) + Material Bantu |  | Unit | 10000
289 | Floater Valve ; Dia. 4“ (100 mm) + Material Bantu |  | Unit | 10000
290 | Floater Valve ; Dia. 5“ (125 mm) + Material Bantu |  | Unit | 10000
291 | Floater Valve ; Dia. 6“ (150 mm) + Material Bantu |  | Unit | 10000
292 | Floater Valve ; Dia. 8“ (200 mm) + Material Bantu |  | Unit | 10000
293 | Floater Valve ; Dia. 10“ (250 mm) + Material Bantu |  | Unit | 10000
294 | Floater Valve ; Dia. 12“ (300 mm) + Material Bantu |  | Unit | 10000
295 | Foot Valve ; Dia. 1/2“ (15 mm) + Material Bantu |  | Bh | 10000
296 | Foot Valve ; Dia. 3/4“ (20 mm) + Material Bantu |  | Bh | 10000
297 | Foot Valve ; Dia. 1“ (25 mm) + Material Bantu |  | Bh | 10000
298 | Foot Valve ; Dia. 1-1/4“ (32 mm) + Material Bantu |  | Bh | 10000
299 | Foot Valve ; Dia. 1-1/2“ (40 mm) + Material Bantu |  | Bh | 10000
300 | Foot Valve ; Dia. 2“ (50 mm) + Material Bantu |  | Bh | 10000
301 | Foot Valve ; Dia. 2-1/2“ (65 mm) + Material Bantu |  | Bh | 10000
302 | Foot Valve ; Dia. 3“ (80 mm) + Material Bantu |  | Bh | 10000
303 | Foot Valve ; Dia. 4“ (100 mm) + Material Bantu |  | Bh | 10000
304 | Foot Valve ; Dia. 5“ (125 mm) + Material Bantu |  | Bh | 10000
305 | Foot Valve ; Dia. 6“ (150 mm) + Material Bantu |  | Bh | 10000
306 | Foot Valve ; Dia. 8“ (200 mm) + Material Bantu |  | Bh | 10000
307 | Foot Valve ; Dia. 10“ (250 mm) + Material Bantu |  | Bh | 10000
308 | Foot Valve ; Dia. 12“ (300 mm) + Material Bantu |  | Bh | 10000
309 | Foot Valve ; Dia. 14“ (350 mm) + Material Bantu |  | Bh | 10000
310 | Flexible Joint 10 K ; Dia. 1/2“ (15 mm) + Material Bantu |  | Bh | 10000
311 | Flexible Joint 10 K ; Dia. 3/4“ (20 mm) + Material Bantu |  | Bh | 10000
312 | Flexible Joint 10 K ; Dia. 1“ (25 mm) + Material Bantu |  | Bh | 10000
313 | Flexible Joint 10 K ; Dia. 1-1/4“ (32 mm) + Material Bantu |  | Bh | 10000
314 | Flexible Joint 10 K ; Dia. 1-1/2“ (40 mm) + Material Bantu |  | Bh | 10000
315 | Flexible Joint 10 K ; Dia. 2“ (50 mm) + Material Bantu |  | Bh | 10000
316 | Flexible Joint 10 K ; Dia. 2-1/2“ (65 mm) + Material Bantu |  | Bh | 10000
317 | Flexible Joint 10 K ; Dia. 3“ (80 mm) + Material Bantu |  | Bh | 10000
318 | Flexible Joint 10 K ; Dia. 4“ (100 mm) + Material Bantu |  | Bh | 10000
319 | Flexible Joint 10 K ; Dia. 5“ (125 mm) + Material Bantu |  | Bh | 10000
320 | Flexible Joint 10 K ; Dia. 6“ (150 mm) + Material Bantu |  | Bh | 10000
321 | Flexible Joint 10 K ; Dia. 8“ (200 mm) + Material Bantu |  | Bh | 10000
322 | Flexible Joint 10 K ; Dia. 10“ (250 mm) + Material Bantu |  | Bh | 10000
323 | Flexible Joint 10 K ; Dia. 12“ (300 mm) + Material Bantu |  | Bh | 10000
324 | Flexible Joint 20 K ; Dia. 2“ (50 mm) + Material Bantu |  | Bh | 10000
325 | Flexible Joint 20 K ; Dia. 2-1/2“ (65 mm) + Material Bantu |  | Bh | 10000
326 | Flexible Joint 20 K ; Dia. 3“ (80 mm) + Material Bantu |  | Bh | 10000
327 | Flexible Joint 20 K ; Dia. 4“ (100 mm) + Material Bantu |  | Bh | 10000
328 | Flexible Joint 20 K ; Dia. 5“ (125 mm) + Material Bantu |  | Bh | 10000
329 | Flexible Joint 20 K ; Dia. 6“ (150 mm) + Material Bantu |  | Bh | 10000
330 | Flexible Joint 20 K ; Dia. 8“ (200 mm) + Material Bantu |  | Bh | 10000
331 | Flexible Joint 20 K ; Dia. 10“ (250 mm) + Material Bantu |  | Bh | 10000
332 | Flexible Joint 20 K ; Dia. 12“ (300 mm) + Material Bantu |  | Bh | 10000
333 | Flexible Joint 20 K ; Dia. 14“ (350 mm) + Material Bantu |  | Bh | 10000
334 | Butterfly Valve ; Dia. 2“ (50 mm) + Material Bantu |  | Bh | 10000
335 | Butterfly Valve ; Dia. 2-1/2“ (65 mm) + Material Bantu |  | Bh | 10000
336 | Butterfly Valve ; Dia. 3“ (80 mm) + Material Bantu |  | Bh | 10000
337 | Butterfly Valve ; Dia. 4“ (100 mm) + Material Bantu |  | Bh | 10000
338 | Butterfly Valve ; Dia. 5“ (125 mm) + Material Bantu |  | Bh | 10000
339 | Butterfly Valve ; Dia. 6“ (150 mm) + Material Bantu |  | Bh | 10000
340 | Butterfly Valve ; Dia. 8“ (200 mm) + Material Bantu |  | Bh | 10000
341 | Butterfly Valve ; Dia. 10“ (250 mm) + Material Bantu |  | Bh | 10000
342 | Butterfly Valve ; Dia. 12“ (300 mm) + Material Bantu |  | Bh | 10000
343 | Butterfly Valve ; Dia. 14“ (350 mm) + Material Bantu |  | Bh | 10000
344 | Globe Valve ; Dia. 1/2“ (15 mm) + Material Bantu |  | Bh | 10000
345 | Globe Valve ; Dia. 3/4“ (20 mm) + Material Bantu |  | Bh | 10000
346 | Globe Valve ; Dia. 1“ (25 mm) + Material Bantu |  | Bh | 10000
347 | Globe Valve ; Dia. 1-1/4“ (32 mm) + Material Bantu |  | Bh | 10000
348 | Globe Valve ; Dia. 1-1/2“ (40 mm) + Material Bantu |  | Bh | 10000
349 | Globe Valve ; Dia. 2“ (50 mm) + Material Bantu |  | Bh | 10000
350 | Globe Valve ; Dia. 2-1/2“ (65 mm) + Material Bantu |  | Bh | 10000
351 | Globe Valve ; Dia. 3“ (80 mm) + Material Bantu |  | Bh | 10000
352 | Globe Valve ; Dia. 4“ (100 mm) + Material Bantu |  | Bh | 10000
353 | Globe Valve ; Dia. 5“ (125 mm) + Material Bantu |  | Bh | 10000
354 | Globe Valve ; Dia. 6“ (150 mm) + Material Bantu |  | Bh | 10000
355 | Globe Valve ; Dia. 8“ (200 mm) + Material Bantu |  | Bh | 10000
356 | Pressure Gauge 16 K Dia. 1/2” (15 mm) + Material Bantu |  | Unit | 10000
357 | Gate Valve Dia. 1/2” (15 mm) |  | Unit | 10000
358 | Pressure Gauge 16 K Dia. 1” (25 mm) + Material Bantu |  | Unit | 10000
359 | Gate Valve Dia. 1” (25 mm) |  | Unit | 10000
360 | Pressure Gauge 16 K Dia. 2” (50 mm) + Material Bantu |  | Unit | 10000
361 | Gate Valve Dia. 2” (50 mm) |  | Unit | 10000
362 | Pressure Gauge 16 K Dia. 3” (80 mm) + Material Bantu |  | Unit | 10000
363 | Gate Valve Dia. 3” (80 mm) |  | Unit | 10000
364 | Pressure Gauge 16 K Dia. 4” (100 mm) + Material Bantu |  | Unit | 10000
365 | Gate Valve Dia. 4” (100 mm) |  | Unit | 10000
366 | Pressure Gauge 25 K Dia. 1/2” (15 mm) + Material Bantu |  | Unit | 10000
367 | Pressure Gauge 25 K Dia. 1” (25 mm) + Material Bantu |  | Unit | 10000
368 | Pressure Gauge 25 K Dia. 2” (50 mm) + Material Bantu |  | Unit | 10000
369 | Pressure Gauge 25 K Dia. 4” (100 mm) + Material Bantu |  | Unit | 10000
370 | Pressure Gauge 25 K Dia. 3” (80 mm) + Material Bantu |  | Unit | 10000
371 | Pressure Gauge 40 K Dia. 1/2” (15 mm) + Material Bantu |  | Unit | 10000
372 | Pressure Gauge 40 K Dia. 1” (25 mm) + Material Bantu |  | Unit | 10000
373 | Water Meter ; Dia. 1/2“ (15 mm) + Material Bantu |  | Bh | 10000
374 | Water Meter ; Dia. 3/4“ (20 mm) + Material Bantu |  | Bh | 10000
375 | Water Meter ; Dia. 1“ (25 mm) + Material Bantu |  | Bh | 10000
376 | Water Meter ; Dia. 1-1/2“ (40 mm) + Material Bantu |  | Bh | 10000
377 | Water Meter ; Dia. 2“ (50 mm) + Material Bantu |  | Bh | 10000
378 | Water Meter ; Dia. 3“ (80 mm) + Material Bantu |  | Bh | 10000
379 | Water Meter ; Dia. 4“ (100 mm) + Material Bantu |  | Bh | 10000
380 | Water Meter ; Dia. 6“ (150 mm) + Material Bantu |  | Bh | 10000
381 | Water Meter ; Dia. 8“ (200 mm) + Material Bantu |  | Bh | 10000
382 | Water Meter ; Dia. 10“ (250 mm) + Material Bantu |  | Bh | 10000
383 | Water Meter ; Dia. 12“ (300 mm) + Material Bantu |  | Bh | 10000
384 | Water Meter ; Dia. 16“ (400 mm) + Material Bantu |  | Bh | 10000
385 | Flow Meter Analog 10 K; Dia. 4“ (100 mm) + Material Bantu |  | Bh | 10000
386 | Flow Meter Analog 10K; Dia. 1“ (25 mm) + Material Bantu |  | Bh | 10000
387 | Water Meter ; Dia. 2-1/2“ (65 mm) + Material Bantu |  | Bh | 10000
388 | Clean Out ; Dia. 2“ (50 mm) + Material Bantu |  | Bh | 10000
389 | Clean Out ; Dia. 2-1/2“ (65 mm) + Material Bantu |  | Bh | 10000
390 | Clean Out ; Dia. 3“ (80 mm) + Material Bantu |  | Bh | 10000
391 | Clean Out ; Dia. 4“ (100 mm) + Material Bantu |  | Bh | 10000
392 | Clean Out ; Dia. 5“ (125 mm) + Material Bantu |  | Bh | 10000
393 | Clean Out ; Dia. 6“ (150 mm) + Material Bantu |  | Bh | 10000
394 | Clean Out ; Dia. 8“ (200 mm) + Material Bantu |  | Bh | 10000
395 | Roof Drain ; Dia. 2“ (50 mm) + Material Bantu |  | Bh | 10000
396 | Roof Drain ; Dia. 2-1/2“ (65 mm) + Material Bantu |  | Bh | 10000
397 | Roof Drain ; Dia. 3“ (80 mm) + Material Bantu |  | Bh | 10000
398 | Roof Drain ; Dia. 4“ (100 mm) + Material Bantu |  | Bh | 10000
399 | Roof Drain ; Dia. 5“ (125 mm) + Material Bantu |  | Bh | 10000
400 | Roof Drain ; Dia. 6“ (150 mm) + Material Bantu |  | Bh | 10000
401 | Roof Drain ; Dia. 8“ (200 mm) + Material Bantu |  | Bh | 10000
402 | Roof Drain ; Dia. 10“ (250 mm) + Material Bantu |  | Bh | 10000
403 | Roof Drain ; Dia. 12“ (300 mm) + Material Bantu |  | Bh | 10000
404 | Floor Clean Out ; Dia. 2“ (50 mm) + Material Bantu |  | Bh | 10000
405 | Floor Clean Out ; Dia. 2-1/2“ (65 mm) + Material Bantu |  | Bh | 10000
406 | Floor Clean Out ; Dia. 3“ (80 mm) + Material Bantu |  | Bh | 10000
407 | Floor Clean Out ; Dia. 4“ (100 mm) + Material Bantu |  | Bh | 10000
408 | Floor Clean Out ; Dia. 6“ (150 mm) + Material Bantu |  | Bh | 10000
409 | Floor Clean Out ; Dia. 8“ (200 mm) + Material Bantu |  | Bh | 10000
410 | Vent Cap ; Dia. 2“ (50 mm) + Material Bantu |  | Bh | 10000
411 | Vent Cap ; Dia. 3“ (80 mm) + Material Bantu |  | Bh | 10000
412 | Vent Cap ; Dia. 4“ (100 mm) + Material Bantu |  | Bh | 10000
413 | PRV SET ; Dia. 2“ (50 mm) + Material Bantu |  | Bh | 10000
414 | PRV SET ; Dia. 2-1/2“ (65 mm) + Material Bantu |  | Bh | 10000
415 | PRV SET ; Dia. 3“ (80 mm) + Material Bantu |  | Bh | 10000
416 | PRV SET ; Dia. 4“ (100 mm) + Material Bantu |  | Bh | 10000
417 | PRV SET ; Dia. 6“ (150 mm) + Material Bantu |  | Bh | 10000
418 | PRV SET ; Dia. 8“ (200 mm) + Material Bantu |  | Bh | 10000
419 | Automatic Air Vent ; Dia. 1/2“ (15 mm) + Material Bantu |  | Unit | 10000
420 | Automatic Air Vent ; Dia. 1“ (25 mm) + Material Bantu |  | Unit | 10000
421 | Automatic Air Vent ; Dia. 2“ (50 mm) + Material Bantu |  | Unit | 10000
422 | Automatic Air Vent ; Dia. 3“ (80 mm) + Material Bantu |  | Unit | 10000
423 | Automatic Air Vent ; Dia. 4“ (100 mm) + Material Bantu |  | Unit | 10000
424 | Automatic Air Vent ; Dia. 6“ (150 mm) + Material Bantu |  | Unit | 10000
425 | Vent Out ; Dia. 2“ (50 mm) + Material Bantu |  | Unit | 10000
426 | WLC dan Pengkabelan + Material Bantu |  | Unit | 10000
427 | Pressure Switch + Material Bantu |  | Unit | 10000
428 | Header Pipa PVC AW Dia. 4” (100 mm) + Material Bantu |  | m’ | 10000
429 | Header Pipa Galvanis MED CLASS Dia. 4” (100 mm) |  | m' | 10000
430 | Flange pipa DN 100 mm |  | buah | 10000
431 | Flange buta DN 100 mm |  | buah | 10000
432 | Pipa Percabangan 1 set |  | set | 10000
433 | Mur baut M16 |  | buah | 10000
434 | Header Pipa Galvanis MED CLASS Dia. 6” (150 mm) |  | m' | 10000
435 | Flange pipa DN 150 mm |  | buah | 10000
436 | Flange buta DN 150 mm |  | buah | 10000
437 | Mur baut M20 |  | buah | 10000
438 | Header Pipa Galvanis MED CLASS Dia. 8” (200 mm) |  | m' | 10000
439 | Flange pipa DN 200 mm |  | buah | 10000
440 | Flange buta DN 200 mm |  | buah | 10000
441 | Header Pipa Galvanis MED CLASS Dia. 10” (250 mm) |  | m' | 10000
442 | Flange pipa DN 250 mm |  | buah | 10000
443 | Flange buta DN 250 mm |  | buah | 10000
444 | Mur baut M22 |  | buah | 10000
445 | Header Pipa BS SCH 40 Dia. 8” (200 mm) + Material Bantu |  | m’ | 10000
446 | Header Pipa BS SCH 40 Dia. 10” (250 mm) + Material Bantu |  | m’ | 10000
447 | Dop PVC Dia. 3” (80 mm) + Material Bantu |  | Bh | 10000
448 | Dop PVC Dia. 4” (100 mm) + Material Bantu |  | Bh | 10000
449 | Dop PVC Dia. 6” (150 mm) + Material Bantu |  | Bh | 10000
C. | ALAT
1 | Sewa tripod/tackel |  | hari | 10000
2 | Sewa crane |  | hari | 10000
3 | Sewa Boom Lift |  | hari | 10000
INFORMASI :
1. YANG DIBLOCK KUNING ADALAH HARGA SATUAN YANG BISA DIUBAH SESUAI HARGA BAHAN SETEMPAT
2. CUKUP MERUBAH HARGA MAKA AHS&HSP AKAN BERUBAH MENYESUAIKAN
3. HARGA BAHAN DEFAULT ADALAH Rp. 10.000 YANG BISA DIRUBAH, SESUAI HARGA SETEMPAT
4. PEMBUATAN HARGA UPAH HARAP DIPERHATIKAN UMR/DAFTAR TENAGA AHLI YANG DIKELUARKAN PEMERINTAH
5. PEMBUATAN HARGA BAHAN HARAP DIMASUKKAN BIAYA ANGKUT, PAJAK, INFLASI 3 BULAN KEDEPAN